## 一覧
会社番号コード | 耐震改修事例集 調査票 | シート番号 | 作成 |  | 会社名 | PDFファイル名（通し番号） | 建物名称（正式） | 建物名称（検索用） | 種別 |  | 概要 | 発注者 | 改修設計者 |  |  |  | 改修施工者 |  |  |  |  | 都道府県 | 建物用途 （12択・複数） | [11 empty] | 規模 |  | 改修方法 （9択・複数） | [9 empty] | 改修効果 | 竣工年 | 改修竣工年 | 耐震改修の特徴 | 要約
[9 empty] | 診断・改修 | 耐震改修 |  |  | 1 | 2 | 3 | 4 | 1 | 2 | 3 | 4 | 5 |  | 事務所・庁舎 | 研究所 | 美術館・博物館 | 学校 | 病院 | 工場・物流施設 | 物販 | 飲食 | ホテル | 集合住宅 | 集会場 | その他 | 地上 | 地下 | 強度向上 | 靱性向上 | 免震改修 | 制震改修 | 仕上げ改修 | 天井改修 | 設備改修 | 基礎の耐震改修 | 液状化対策 | その他
1 | 01-1 | 01-001 | 2012年度 | 01 | 青木あすなろ建設 | 1 | 白鳥職員寮･敬老館 | 白鳥職員寮･敬老館 |  | ○ | 集合住宅への制震補強の適用 | 葛飾区 | 改修設計者 1: 青木あすなろ建設(株); 改修施工者 1: 青木あすなろ建設(株) | 東京都 | [9 empty] | ○ |  |  | 5 | 0 | ○ | ○ |  | ○ | [6 empty] | 最大層間変形角：1/250、 および、Is≧0.6 | 1972 | 2003 | 供用しながらの改修、高耐震性能、低騒音･低粉塵の施工、短工期施工、ローコスト施工 | 集合住宅に対して制震補強を実施した例である。補強に対する発注者の意向は、耐震性能を確保した上で、出来るだけ改修範囲を少なくした設計とすること、また、居住者が移転することなく工事を行うことであった。これらを踏まえ、主に建物外部に制震ブレースを設置して住戸へ立ち入ること無く工事を行う計画とし、また、施工時には居住者や近隣に配慮した計画をたてることにより、支障をきたすことなく工事を行った。
1 | 01-2 | 01-002 | 2012年度 | 01 | 青木あすなろ建設 | 2 | クラウンハイツ | クラウンハイツ |  | ○ | 民間分譲マンションへの制震補強の適用 | クラウンハイツ管理組合法人 | 改修設計者 1: 江戸川建築設計共同組合; 改修設計者 2: 青木あすなろ建設(株); 改修施工者 1: 青木あすなろ建設(株) | 東京都 | ○ | [8 empty] | ○ |  |  | 9 | 0 | ○ | ○ |  | ○ | [6 empty] | 最大層間変形角： 1/125(SRC造部：1～5階) 1/150(RC造部：6～9階)、 および、Is≧0.6 | 1973 | 2011 | 供用しながらの改修、高耐震性能、低騒音･低粉塵の施工、短工期施工、ローコスト施工 | 民間の分譲マンションに対して制震補強を実施した例である。補強に対する発注者の意向は、居住者が移転することなく工事を行うことであり、これを踏まえて、住戸部である３階以上には建物外部に制震ブレースを設置する計画とした。なお、１，２階の事務所には鉄骨ブレースおよび耐震壁の増打ち補強を施している。補強工事にあたり、行政よりの助成金を取得している。
1 | 01-3 | 01-003 | 2015年度 |  | 青木あすなろ建設 | 3 | 三鷹芙蓉ハイツ | 三鷹芙蓉ハイツ | ○ |  | 東京都特定緊急輸送道路沿道マンションへの制震補強の適用 | 三鷹芙蓉ハイツ管理組合 | 改修設計者 1: 青木あすなろ建設(株); 改修施工者 1: 青木あすなろ建設(株) | 東京都 | [9 empty] | ○ |  |  | 7 | 0 |  |  |  | ○ | [6 empty] | 最大層間変形角：1/125 | 1977 | 2015 | 供用しながらの改修，高耐震性能，資産価値向上，助成金適用，緊急輸送道路沿線の安全確保 | 本物件は、管理組合の改修に対する強い意思と供用しながらとする施工条件に対して制震改修を適用できた好例である。また、発注者として要望があった廊下側のみの補強材設置を、制震工法によって実現することができた。制震工法による高い耐震性の確保と行政よりの助成金を取得している。
1 | 01-4 | 01-004 | 2015年度 |  | 青木あすなろ建設 | 4 | 羽根木マンション | 羽根木マンション | ○ |  | 東京都特定緊急輸送道路沿道マンションへの制震補強の適用 | 羽根木マンション管理組合 | 改修設計者 1: 青木あすなろ建設(株); 改修施工者 1: 青木あすなろ建設(株) | 東京都 | [9 empty] | ○ |  |  | 7 | 0 | ○ |  |  | ○ | [6 empty] | 最大層間変形角：1/150 | 1974 | 2014 | 供用しながらの改修，高耐震性能，資産価値向上，助成金適用，緊急輸送道路沿線の安全確保 | 本物件は、管理組合の改修に対する強い意思と供用しながらとする施工条件に対して制震改修を適用できた好例である。また、発注者として要望があった敷地の狭い南面バルコニー側の補強材設置を、杭不要の袖壁を介する制震工法によって実現することができた。制震工法による高い耐震性の確保と行政からの助成金を取得している。
1 | 01-5 | 01-005 | 2015年度 |  | 青木あすなろ建設 | 5 | ライオンズマンション新小岩第２ | ライオンズマンション新小岩第２ | ○ |  | 東京都特定緊急輸送道路沿道マンションへの制震補強の適用 | ライオンズマンション新小岩第２ | 改修設計者 1: 江戸川建築設計共同組合; 改修設計者 2: 青木あすなろ建設(株); 改修施工者 1: 青木あすなろ建設(株) | 東京都 | [9 empty] | ○ |  |  | 11 | 0 |  |  |  | ○ | [6 empty] | 最大層間変形角：1/125 | 1979 | 2015 | 供用しながらの改修，高耐震性能，資産価値向上，助成金適用，緊急輸送道路沿線の安全確保 | 本物件は、管理組合の改修に対する強い意思と供用しながらとする施工条件に対して制震改修を適用できた好例である。また、発注者として要望があったバルコニー側のみの補強材設置を、制震工法によって実現することができた。制震工法による高い耐震性の確保と行政よりの助成金を取得している。
2 |  | 02-001 | 2019年度 |  | 新井組 |  | 西宮市営住宅上ヶ原七番町５･６号棟耐震改修他工事【DB 方式】 | 西宮市営住宅上ヶ原七番町５･６号棟耐震改修他工事 |  | ○ | デザインビルド提案で 市営住宅を居ながら耐震改修施工 | 西宮市 | 改修設計者 1: (株）新井組; 改修施工者 1: (株）新井組 | 兵庫県 | [9 empty] | ○ |  |  | 7 | 0 | ○ |  |  | ○ | ○ |  | ○ |  |  |  | Is＞Iso（性能評価取得工法） | 1973 | 2018 | DB 発注方式、居ながら施工、入居者への影響低減、アウトフレーム基礎杭の低減、鋼材ダンパ、補強ブロック壁 | デザインビルド（DB）発注方式による市営住宅（1973 年竣工旧耐震基準）の耐震改修工事である。制震補強（スマイルダンパフレーム工法）や安震ブロック工法の採用により、工期短縮や施工効率性の向上を図り、居ながら施工の入居者への負担を極力低減した。
2 |  | 02-002 | 2023年度 |  | 新井組 |  | 武庫川団地17号棟他2棟耐震改修その他工事 | 武庫川団地17号棟他2棟耐震改修その他工事 |  | 〇 | 外付け鉄骨ASOFR工法による居ながら耐震改修で居住者の負担を軽減 | 都市再生機構 | 改修設計者 1: (株）新井組; 改修施工者 1: (株）新井組 | 兵庫県 | [9 empty] | 〇 |  |  | 12 | 0 | 〇 | 〇 |  |  | 〇 | [5 empty] | Is＞Iso | 1978 | 2023 | 居ながら施工、基礎杭削減、強度型・靭性型建物対応、アンボンドブレース、ユニット化 | 性能発注物件である標準案に対する技術提案として、独自保有特許技術の外付鉄骨ASOFR工法の採用により、基礎工事の軽減、補強構面数の減、異なる性状の2棟の補強計画の統一を行った。
3 | 03-6 | 03-002 | 2012年度 | 03 | 淺沼組 | 6 | 東京工業大学（すずかけ台）総合理工学研究科棟3号館 | 東京工業大学（すずかけ台）総合理工学研究科棟3号館 |  | ○ | 五重塔の心柱構造を応用した新たなレトロフィット手法による耐震改修 | 国立大学法人 東京工業大学 | 改修設計者 1: 東京工業大学; 改修設計者 2: (株)綜企画設計; 改修施工者 1: (株)淺沼組 | 神奈川県 |  |  |  | ○ | [8 empty] | 11 | 1 |  |  |  | ○ |  |  | ○ |  |  |  | 相対変位：1/250以下 | 1979 | 2010 | 供用しながらの補強、ロッキング壁、鋼材ダンパー、特定層の破壊防止、交換可能な制震ダンパー | 東工大で考案された五重塔の心柱構造を応用した耐震構法を初めて採用している。オリジナルデザインを尊重し、外部に剛強なRC造の連層耐震壁（ロッキング壁）を6箇所設置し、既存建物と鋼製ダンパーでつなぎ、地震時に建物各層の層間変形角を揃えて特定層の破壊防止をしている。
3 |  | 03-003 | 2022年度 |  | 淺沼組 |  | 奈良市本庁舎 | 奈良市本庁舎 |  | 〇 | 外付けフレームなど多様な工法を採用した市庁舎の居ながら耐震改修 | 奈良市 | 改修設計者 1: (株)安井建築設計事務所; 改修施工者 1: (株)淺沼組; 改修施工者 2: 三和建設(株) | 奈良県 | 〇 | [11 empty] | 6 | 1 | 〇 | 〇 |  |  | 〇 | 〇 | 〇 |  |  | 〇 | Is＞Iso | 1977 | 2021 | 共用しながらの補強、BCP（事業継続性）向上、外付けフレーム、鉄骨ブレース接着工法 | 築40年の本庁舎における「居ながら工事」の耐震改修工事。荷重軽減を行い外部に鉄筋コンクリート造と鉄骨ブレースを組み合わせた外付け耐震工法を採用。内部においては既存躯体への鉄骨ブレース補強、地下柱は包帯補強（SRF）、増設壁は無収縮高流動コンクリート（フィルクリート）を使った壁など多様な工法にて建物の耐震性能の向上を図った。
5 | 05-7 | 05-002 | 2012年度 | 05 | 安藤・間 | 7 | 某中学校・高等学校男子寄宿舎耐震改修工事 | 某中学校・高等学校寄宿舎 | ○ |  | ラーメンフレームによる窓を塞がない外付け制震改修 | 匿名 | 改修設計者 1: (株）安藤･間; 改修施工者 1: (株）安藤･間 | 埼玉県 |  |  |  | ○ | [8 empty] | 5 | 1 | ○ | ○ |  | ○ | [6 empty] | 極稀最大応答1/100以下 換算Is>Iso=0.7 | 1978 | 2010 | 供用しながらの改修、高耐震性能、低騒音･低粉塵の施工、助成金適用 | ブレースを用いない外構面制震補強構法「KG構法」を採用して耐震補強を行ったものである。KG構法の採用により、低騒音・低振動での施工による建物を使用しながらの改修と制震補強による高い耐震性を同時に実現した。また、KG構法は開口部を塞がない外付け構法であるため、改修後も日照や景観に影響がない点についても使用者から好評を得ている。
5 | 05-8 | 05-003 | 2012年度 |  | 安藤・間 | 8 | 市川市立南行徳小学校 | 市川市立南行徳小学校 | ○ |  | 外付けブレースにより 建物の耐震性能を改善 | 市川市 | 改修設計者 1: (株）安藤･間; 改修施工者 1: (株）安藤･間 | 千葉県 |  |  |  | ○ | [8 empty] | 3 | 0 | ○ | [9 empty] | Is＞Iso | 1975 | 2006 | 供用しながらの改修、短工期施工、低騒音・低粉塵の施工、高耐震性能 | 本物件は、公募型プロポーザル・デザインビルド方式による補強提案の募集においてOFB工法による補強の提案が採用され、耐震補強を行ったものである。OFB工法での補強により、教室の採光等の環境、バルコニーの使用性等に影響を与えることなく、建物の耐震性能を向上することができた。室内側の工事がほとんどなく、建物を使用しながらの施工を可能とした。
8 | 08-9 | 08-001 | 2012年度 | 08 | 大林組 | 9 | 中尊寺本堂 | 中尊寺本堂 | ○ |  | 伝統木造建築における「外観･使い勝手を変えない」耐震改修の実現 | 宗教法人中尊寺 | 改修設計者 1: (株)大林組; 改修施工者 1: (株)大林組 | 岩手県 | [11 empty] | ○ | 1 | 0 | ○ |  |  |  | ○ | [6 empty] | 1909 | 2012 | 供用しながらの改修、震災復興 | 明治42年（1909）に再建され、構法は土壁を主な耐震要素とした伝統木造建築でありますが、平成23年3月11日の東北地方太平洋沖地震において土壁の一部にひび割れが生じ、平泉が世界文化遺産に指定されたことからも構造安全性確保のため、耐震改修を行うこととなりました。当社開発の高耐力高剛性壁「スーパー板壁工法」の採用により、建物を供用しながらの改修と高い耐震性を同時に実現した。
8 | 08-10 | 08-002 | 2012年度 | 08 | 大林組 | 10 | 大和文華館 | 大和文華館 | ○ |  | 所蔵美術品に影響を与えない低粉塵･低騒音工法を採用 | 近畿鉄道(株) | 改修設計者 1: ブレイスメディア; 改修設計者 2: (株)大林組; 改修施工者 1: (株)大林組 | 奈良県 |  |  | ○ | [9 empty] | 2 | 1 | ○ | ○ |  |  | ○ | [6 empty] | 1960 | 2010 | 高耐震性能、低騒音･低粉塵の施工、短工期施工、ローコスト施工 | 平成２２年(2010年)に開館５０周年を迎えるあたり、老朽化した美術館の機能を更新するため、５０年の永きにわたり愛され続けてきた大和文華館を次の世代に引き継ぐため、創建時の理念を継承しつつ、最新の構造補強工法やバリアフリー化などにより大規模な改修工事を実施したものであり、所蔵美術品に影響を与えない工法を採用した好例である。
8 | 08-11 | 08-003 | 2013年度 |  | 大林組 | 11 | パナソニック奈良工場耐震補強工事 | パナソニック奈良工場 | ○ |  | 騒音振動を与えない工法を採用 | パナソニック(株)アプライアンス社 | 改修設計者 1: (株)大林組; 改修施工者 1: (株)大林組 | 奈良県 | ○ | [11 empty] | 3 | 0 | ○ |  |  |  | ○ | [5 empty] | Is＞Iso | 1965 | 2010 | 短工期施工、ローコスト施工、低騒音･低粉塵の施工、高耐震性能 | 本物件は、室内の利用範囲制限が多く、騒音・振動の制限のある建物での耐震補強であった。 室内の工事範囲を少なく、低騒音低振動で施工できる3Ｑ-Ｂｒａｃｅを採用し、建物を使用しながらの改修と高い耐震性・意匠性を同時に実現することができた好例である。
8 | 08-12 | 08-004 | 2013年度 |  | 大林組 | 12 | 京阪藤の森ビル耐震補強工事 | 京阪藤の森ビル | ○ |  | 貸室に影響の少ない外付け耐震補強工法を採用 | 京阪電気鉄道(株) | 改修設計者 1: (株)大林組; 改修施工者 1: (株)大林組 | 京都府 | ○ | [11 empty] | 9 | 0 | ○ | [9 empty] | Is＞Iso | 1978 | 2011 | 意匠性確保 | 本物件は、室内の補強のみでは間仕切り壁が多くなり使用上問題が発生するため、外部での外付け鉄骨補強を計画した。外部の外付耐震補強を意匠的に見せた耐震補強である。
8 | 08-13 | 08-005 | 2013年度 |  | 大林組 | 13 | 武庫川女子大学甲子園会館耐震補強工事 | 武庫川女子大学甲子園会館 | ○ |  | 建物特性に対応した耐震補強工法を採用 した、後世へと付け継がれる名建築 | (学)武庫川学院 | 改修設計者 1: (株)大林組; 改修施工者 1: (株)大林組 | 兵庫県 |  |  |  | ○ | [8 empty] | 4 | 1 | ○ |  |  |  | ○ |  | ○ |  |  |  | Is＞Iso | 1930 | 2012 | 供用しながらの補強、短工期施工、低騒音･低粉塵の施工 | 武庫川女子大学が建築学科を設立するにあたり、昭和初期の名建築を外観・内観を変えることなく、耐震性を向上させ、 建築を学ぶ学生がキャンパス生活を送ることができるように改修を行った。 2008年BELCA賞受賞。
8 | 08-14 | 08-006 | 2013年度 |  | 大林組 | 14 | 神戸商船三井ビル耐震補強工事 | 神戸商船三井ビル | ○ |  | 港町神戸のランドマークとしての景観を残した最適な耐震改修工法の実現 | (株)商船三井 | 改修設計者 1: (株)大林組; 改修施工者 1: (株)大林組 | 兵庫県 | [6 empty] | ○ | [5 empty] | 7 | 1 | ○ |  |  | ○ | ○ | [5 empty] | Is＞Iso | 1922 | 2012 | 建物を使いながらの補強、短工期施工 | 本計画は築90年を超える商業施設（ＳＲＣ造）であり、大地震時の建物の倒壊・崩壊防止を目的とした耐震改修として実施された。 港町神戸のシンボルとしての「美観」を損なうことなく、使いながらの耐震工事を実現した
8 | 08-15 | 08-007 | 2013年度 |  | 大林組 | 15 | 川崎市営川原町住宅耐震補強 | 川崎市営川原町住宅 | ○ |  | 板状高層集合住宅の耐震補強のプロトタイプを目指して | 川崎市 | 改修設計者 1: (株)大林組; 改修施工者 1: (株)大林組; 改修施工者 2: 大末建設(株); 改修施工者 3: 相鉄建設(株); 改修施工者 4: (株)小俣組 | 神奈川県 | [9 empty] | ○ |  |  | 14 | 0 |  |  |  | ○ | [6 empty] | 最大層間変形角：1/25、 Is＞Iso | 1975 | 2012 | 供用しながらの改修、板状高層集合住宅、制震補強、コスト削減、工期短縮、スキップブレース | 以下の３つの特徴を持つ「スキップブレース耐震工法」を採用した補強事例である。①一層おきに既存建物の外部廊下側と連結させたメガ制振フレームを設けることで部材削減だけでなく開放性が確保できる。②二組の架構を一つは奇数階、もう一方は偶数階で結合させ全フロアの地震エネルギーを吸収しかつ既存建物との結合箇所数を減らすことができる。③背中あわせ の２組の住棟を架構を介して連結させ、エキスパンションの改修工事を削減することができる。
8 | 08-16 | 08-008 | 2013年度 |  | 大林組 | 16 | 四谷学院駅前ビル | 四谷学院駅前ビル | ○ |  | 予備校の授業と耐震補強工事の両立 | ブレーンバンク(株) | 改修設計者 1: (株)大林組; 改修施工者 1: (株)大林組 | 東京都 |  |  |  | ○ | [8 empty] | 8 | 1 | ○ |  |  |  | ○ |  | ○ |  |  |  | Is＞Iso(=0.7) | 1971 | 2011 | 供用しながらの補強、短工期施工、低騒音･低粉塵の施工 | 本建物は予備校の校舎であり、土日も学生が授業を受けている建物です。2011年3月11日の東北地方大平洋沖地震の発生を機に早急な耐震補強工事を行なう事になりました。当社開発の「3Q-Brace」を採用する事により、予備校の授業と耐震補強工事の両立を実現する事ができた。
8 | 08-17 | 08-009 | 2015年度 |  | 大林組 | 17 | 四谷学院別館 | 四谷学院別館 | ○ |  | 予備校を稼働させながら耐震補強工事 | ブレーンバンク(株) | 改修設計者 1: (株)大林組; 改修施工者 1: (株)大林組 | 東京都 |  |  |  | ○ | [8 empty] | 10 | 1 | ○ | [9 empty] | Is＞Iso | 1978 | 2013 | 供用しながら補強、高耐震性能、助成金適用、緊急輸送道路沿線の安全確保 | 建物は特定緊急輸送道路に面しており大地震に備える必要がありました。また建物の使用用途は予備校の校舎として使用されているため、早急に耐震補強工事を行うこととなりました。工事は休日も授業及び学生の学習の場として使用されている中で耐震補強工事を行うものであったが、綿密な施工計画で無事終了することができた。
8 | 08-18 | 08-010 | 2015年度 |  | 大林組 | 18 | シャンボール駒形 | シャンボール駒形 | ○ |  | 3Q-Wall工法を採用しマンションを耐震改修 | シャンボール駒形管理組合 | 改修設計者 1: (株)大林組; 改修施工者 1: (株)大林組 | 東京都 | ○ | [5 empty] | ○ |  |  | ○ |  |  | 11 | 1 | ○ | [9 empty] | Is＞Iso | 1982 | 2015 | 供用しながらの改修，資産価値向上，助成金適用，緊急輸送道路沿道の改修 | 本物件は、緊急輸送道路沿いのマンションにおいて、台東区民間特定建築物耐震改修工事等助成金の交付を受けて、耐震補強工事を行ったものである。3Q-Wall工法の採用により、建物を供用しながらの改修を実現した。
8 | 08-19 | 08-011 | 2015年度 |  | 大林組 | 19 | アピオあおもり（青森県男女共同参画センター・青森県子ども支援センター） | アピオあおもり |  | ○ | 落下防止措置による天井改修工事 | 青森県 | 改修設計者 1: 青森県; 改修施工者 1: (株)大林組 | 青森県 | [10 empty] | ○ |  | 3 | 1 | [5 empty] | ○ |  |  |  |  | フェイルセーフ | 2001 | 2015 | 「天井落下防止措置」による技術により、短工期で実施、地震時に利用者の避難時間と避難空間を確保する。 | 本物件は、青森県による入札で各施工会社に「天井落下防止措置」の提案を募り行った天井改修である。 当社は自社で開発したフェイルセーフシーリングのフラットバー+ネットタイプを提案し採用され、指定された工期と費用の中で実現した。
8 | 08-20 | 08-012 | 2015年度 |  | 大林組 | 20 | 池田・府市合同庁舎耐震補強等改修工事 | 池田・府市合同庁舎 |  | ○ | 低騒音・低振動工法を採用 | 池田市 | 改修設計者 1: (株)大林組; 改修施工者 1: (株)大林組 | 大阪府 | ○ | [11 empty] | 7 | 1 | ○ | ○ |  |  | ○ | [5 empty] | Is＞Iso | 1973 | 2014 | 短工期施工、ローコスト施工、低騒音･低粉塵の施工、高耐震性能 | 本物件は、室内の利用範囲制限が多く、騒音・振動の制限のある建物での耐震補強であった。 室内の工事範囲を少なく、低騒音低振動で施工できる耐震補強工法3Ｑシリーズを採用し、建物を使用しながらの改修と高い耐震性・意匠性を同時に実現することができた好例である。
8 | 08-21 | 08-013 | 2015年度 |  | 大林組 | 21 | 恒産第１ビル・恒産第３ビル耐震補強工事 | 恒産第１ビル・恒産第３ビル | ○ |  | 建物入居者に迷惑をかけない耐震補強工事 | (株)電通ワークス | 改修設計者 1: (株)大林組; 改修施工者 1: (株)大林組 | 東京都 | ○ | [11 empty] | 6 | 3 | ○ | ○ |  |  | ○ | [5 empty] | Is＞Iso | 1977 | 2013 | 供用しながらの補強、低騒音･低粉塵の施工、デザイン性向上、助成金適用、緊急輸送道路沿線の安全確保 | 恒産第１ビルはテナントオフィスビル（一部音楽教室が入居）であるが、当社開発の「3Q-Wall、3Q-Column」を採用することにより執務への影響を最小限に抑えて工事を行った。恒産第３ビルもテナントオフィスビルであるが、外付け耐震補強工法の採用により、入居者の執務への影響を最小限に抑えて工事を行った。
8 | 08-22 New | 08-014 | 2016年度 |  | 大林組 | 22 | 淑徳ＳＣ５号館耐震補強工事①棟・②棟 | 淑徳ＳＣ５号館 | ○ |  | 学校を稼働させながら耐震補強工事 | (学)淑徳学園 | 改修設計者 1: (株)大林組; 改修施工者 1: (株)大林組 | 東京都 |  |  |  | ○ | [8 empty] | 4 | 0 | ○ |  |  |  | ○ | ○ |  |  |  | ○ | Is＞Iso | 1961 | 2016 | 建物を利用しながらの補強工事、東京都補助金適用 | ①棟は屋内運動場の機能を損なうことのないよう、上部2層を減築することによる荷重低減を採用した。②棟は外付けブレ－スによる補強とし、建物を利用しながらの施工とした。
8 |  | 08-015 | 2017年度 |  | 大林組 |  | 志摩観光ホテル ザ・クラシック | 志摩観光ホテル ザ・クラシック |  | 〇 | 歴史あるリゾートホテルの再生を果たし、伊勢志摩サミット会場として利用 | 近鉄不動産(株)、(株)近鉄･都ホテルズ | 改修設計者 1: 全日本コンサルタント(株); 改修施工者 1: (株)大林組; 改修施工者 2: (株)堀崎組 | 三重県 | [8 empty] | 〇 |  |  |  | 6 | 3 | ○ |  |  |  | ○ | ○ | ○ |  |  |  | Is＞Iso | 1969 | 2016 | 短工期施工、資産価値向上、助成金適用、BCP(事業継続性)向上、改築併用 | 竣工40年を過ぎ耐震改修の必要性が生じてきたことから、村野藤吾デザインを生かしたまま行なうRC耐震補強を採用。伊勢志摩サミット開催及び公共建築物耐震性能公表により第三者への信頼性をアピールでき、集客力向上の一助となった。
8 |  | 08-016 | 2017年度 |  | 大林組 |  | 帝劇ビル | 帝劇ビル |  | 〇 | 劇場公演をしながら天井落下防止対策 大林組の「フェイルセーフシーリング」 | 東宝不動産(株) | 改修設計者 1: (株)大林組; 改修施工者 1: (株)大林組 | 東京都 | 〇 |  | 〇 |  |  |  | 〇 | 〇 |  |  | 〇 | 〇 | 9 | 6 | [5 empty] | ○ |  |  |  |  | 天井落下防止 | 1966 | 2017 | 供用しながらの改修 | 劇場を稼働しながら、夜間工事のみでフェイルセーフシーリングにより天井落下防止対策を行った。
8 |  | 08-017 | 2017年度 |  | 大林組 |  | 東京女子医科大学中央病棟耐震補強工事 | 東京女子医科大学中央病棟 | 〇 |  | 病院を稼働させながら耐震補強工事 | 学校法人東京女子医科大学 | 改修設計者 1: (株)大林組; 改修施工者 1: (株)大林組 | 東京都 |  |  |  |  | 〇 | [7 empty] | 12 | 2 | 〇 |  |  |  | 〇 | [5 empty] | Is＞Iso | 1979 | 2017 | 供用しながらの補強、短工期施工、低騒音・低粉塵の施工、助成金適用 | 既存外壁はＰＣ版を使用しており、ＰＣ版を取外すと建物内部への影響が大きいため内部耐震補強とした。3Q-Wall、3Q-Braceを使用することで、病院を稼働させながらの施工とした。
8 |  | 08-018 | 2018年度 |  | 大林組 |  | 東京高等学校1号館 | 東京高等学校1号館 | 〇 |  | 学校を稼働させながら耐震補強工事 | 学校法人上野塾 | 改修設計者 1: (株)大林組; 改修施工者 1: (株)大林組 | 東京都 |  |  |  | 〇 | [8 empty] | 4 | 0 | 〇 | [9 empty] | Is＞Iso | 1976 | 2017 | 供用しながらの補強、短工期施工、低騒音・低粉塵の施工、助成金適用 | 耐震補強後に学校の校舎としての機能を損なうことのないように、既存の壁位置を利用する補強計画とした。3Q-Wallを使用することにより校舎が稼働した状態での施工を可能にした。
8 |  | 08-019 | 2021年度 |  | 大林組 |  | 獨協医科大学病院耐震補強工事 | 獨協医科大学病院 | ○ |  | 病院を継続しながらの耐震補強工事 | （学）獨協学園 | 改修設計者 1: (株)NTTファシリティーズ; 改修設計者 2: (株)大林組; 改修施工者 1: (株)大林組 | 栃木県 |  |  |  |  | ○ | [7 empty] | 8 | 1 | ○ | ○ |  |  | ○ | ○ | ○ |  |  |  | Is≧0.6 | 1974 | 2019 | 運営しながらの補強、短工期施工、低騒音・低粉塵の施工、助成金適用 | 3Q-Wall、3Q-Braceなど低振動・低騒音の工法を採用することで、病院を稼働させながらの施工を実現した。
8 |  | 08-020 | 2021年度 |  | 大林組 |  | 茨木カンツリー俱楽部クラブハウス | 茨木カンツリー俱楽部クラブハウス | ○ |  | 由緒風格あるゴルフ場クラブハウスに調和する耐震補強 | （一社）茨木カンツリー俱楽部 | 改修設計者 1: (株)大林組; 改修施工者 1: (株)大林組 | 大阪府 | [7 empty] | ○ |  |  |  | ○ | 3 | 1 | ○ | ○ |  |  | ○ | [5 empty] | Is＞Iso | 1963 | 2020 | 意匠性確保 使いながら補強工事 デザイン性 | 2023年の倶楽部設立100周年を見据えて耐震補強を実現した。重厚感ある特徴的な意匠を損なうことのない内外装に調和する耐震補強とした。透過性のある鋳鉄ブロックによる耐震壁を採用した。
8 |  | 08-021 | 2021年度 |  | 大林組 |  | 熊本城天守閣 | 熊本城天守閣 |  | ○ | ダンパー配置を省スペース化した制振補強 | 熊本市 | 改修設計者 1: (株)大林組; 改修施工者 1: (株)大林組 | 熊本県 |  |  | ○ | [9 empty] | 6 | 1 | ○ | ○ |  | ○ | ○ |  | ○ |  |  |  | Is＞Iso 応答結果 | 1960 | 2021 | 震災復興、短工期施工、高耐震性能、資産価値向上 | 熊本市による「熊本城天守閣復旧整備事業プロポーザル」にて技術提案を行い、優先交渉権者に選定され、早期復旧を目指した。地盤面以下は、国指定特別史跡に指定されており、建物を支える既存深礎に作用する地震力の低減を図るため制震補強を採用している。上層階の工事を先行する足場の掛け方の工夫や遠くからでも工事進捗が見られる半透明の仮囲いなど、復興のシンボルとして着実に進む復旧を日々伝えることが出来た。
8 |  | 08-022 | 2022年度 |  | 大林組 |  | 新砂プラザ | 新砂プラザ | 〇 |  | 長周期地震動対策としての制振補強 | ＪＳＴ(株) | 改修設計者 1: (株)日本設計; 改修施工者 1: (株)大林組 | 東京都 | 〇 | [11 empty] | 17 | 0 |  |  |  | 〇 | 〇 | 〇 | 〇 |  |  |  | 応答解析 | 1993 | 2020 | 高耐震性能、長周期地震動対策、デザイン性向上、資産価値向上、助成金適用、BCP（事業継続性）向上 | 長周期地震動に対する安全性の確保を目的として、地震時の変形を抑制し、揺れの継続時間を短くするために、 制振部材を追加設置する制振改修工事を実施した。
8 |  | 08-023 | 2023年度 |  | 大林組 |  | はまぎんホール ヴィアマーレ | はまぎんホール ヴィアマーレ |  | 〇 | 複雑な形状の天井落下防止対策 大林組の「フェイルセーフシーリング」 | (株)横浜銀行 | 改修設計者 1: (株)大林組; 改修施工者 1: (株)大林組 | 神奈川県 | 〇 | [9 empty] | 〇 |  | 30 | 3 | [5 empty] | 〇 |  |  |  |  | 落下防止 | 1993 | 2023 | 天井落下防止 | 音響性能や天井形状を変更しないことが求められ、かつ、重量増が認められない複雑な形状をした既存建物の特定天井の独自技術（フェイルセーフシーリング）を用いた天井落下防止対策
10 | 10-23 | 10-001 | 2012年度 | 10 | 奥村組 | 23 | 奥村組大箇町社宅 | 奥村組大箇町社宅 | ○ |  | プレキャストコンクリートによる省アンカーアウトフレーム耐震補強工法 | (株)奥村組 | 改修設計者 1: (株)奥村組; 改修施工者 1: (株)奥村組 | 兵庫県 | [9 empty] | ○ |  |  | 7 | 0 | ○ | ○ | [8 empty] | Is＞Iso | 1977 | 2012 | 供用しながらの改修、高耐震性能、低騒音･低騒音工法、一体的デザイン | 居住者に対する改修工事の影響を抑えた事例である。住戸の外部のみで補強工事を実施でき、連結鋼管を用いることで、騒音･振動が発生しやすいあと施工アンカーの数を削減した。また、プレキャストコンクリート部材の使用によって工期を短縮した。
10 | 10-24 | 10-002 | 2013年度 |  | 奥村組 | 24 | 奥村組柏風寮 | 奥村組柏風寮 | ○ |  | 鋼板ブレース内蔵プレキャストコンクリート板 による接着式耐震補強工法 | (株)奥村組 | 改修設計者 1: (株)奥村組; 改修施工者 1: (株)奥村組 | 大阪府 | [9 empty] | ○ |  |  | 6 | 0 | ○ | ○ | [8 empty] | Is＞Iso | 1973 | 2010 | 供用しながらの改修、高耐震性能、低振動･低騒音工法、乾式 薄壁 | 本工法は、既存骨組の内側にＸ型の鋼板ブレースを内蔵したプレキャストコンクリート板を､エポキシ樹脂により接着接合して補強壁を増設する。鋼板ブレースも耐力を発揮するため、コンクリートの壁厚を薄くできる。プレキャストコンクリート板はエレベーターで搬入できる。
10 | 10-25 | 10-003 | 2014年度 |  | 奥村組 | 25 | 若葉台第1共同住宅3-7棟 | 若葉台第1共同住宅3-7棟 | ○ |  | 住宅と店舗の上下階を継続使用しながら、免震階に工事を集約した中間階免震改修 | 神奈川県住宅供給公社 | 改修設計者 1: (株)奥村組; 改修施工者 1: (株)奥村組 | 神奈川県 | [6 empty] | 〇 |  |  | 〇 |  |  | 13 | 0 |  |  | 〇 | [7 empty] | 極稀な地震動に対し 層間変形角1/400以下 | 1983 | 2013 | 供用しながらの改修、高耐震性能、低騒音･低粉塵の施工、資産価値向上、施工の安全性向上 | 本案件は、昭和58年に竣工した鉄骨鉄筋コンクリート造の集合住宅兼店舗を、免震建物に改修する工事である。中間階免震を採用するとともに、住宅共用部である3階(免震階)に工事範囲を集中するよう工夫したことにより、免震層上部の住戸と下部の店舗を継続使用しながらの施工が可能となった。
10 | 10-26 | 10-004 | 2015年度 |  | 奥村組 | 26 | 関門海峡海上交通センター局舎 | 関門海峡海上交通センター局舎 |  | ○ | 24時間海上交通の安全性を監視する業務を継続しながらの中間階免震改修 | 第七管区海上保安本部 | 改修設計者 1: (株)綜企画設計; 改修施工者 1: (株)奥村組 | 福岡県 | ○ | [11 empty] | 10 | 0 |  |  | ○ | [7 empty] | 極めて稀な地震動に対し、 ・短期許容応力度以下 ・層間変形角1/350以下 ・居住床の応答加速度400cm/s2以下 | 1988 | 2014 | 供用しながらの改修、高耐震性能、低騒音・低粉塵の施工、施工の安全性の向上 | 本案件は昭和63年に竣工した海上交通センター局舎を、免震建物に改修する工事である。本建物は24時間にわたって海上交通の安全性を監視する施設であるため、中間階免震（１階柱頭免震）を採用することで免震層上部を継続使用しながら施工し、高い耐震性を実現した。
10 | 10-27 New | 10-005 | 2016年度 |  | 奥村組 | 27 | サービス付き高齢者住宅アネモネ | サービス付き高齢者住宅アネモネ | ○ |  | 奥村式増打ち壁耐震補強工法（モルタル吹付けによる既存耐震壁の増打ち補強）の採用 | （医）守田会 | 改修設計者 1: (株)奥村組; 改修施工者 1: (株)奥村組 | 大阪府 | [9 empty] | ○ |  | ○ | 9 | 2 | ○ | ○ | [8 empty] | Is＞Iso | 1981 | 2016 | 増改築併用、BCP向上、低騒音・低粉塵の施工、工期短縮、省スペース | 建物の用途変更に併せて、耐震壁を増設・増打ちするとともに、鉄骨ブレースを新設するなどの耐震補強を行った。耐震壁の増打ちにあたって、本建物がSRC造であることからあと施工アンカーが使用できない部分については、あと施工アンカーが不要となる「奥村式増打ち壁耐震補強工法」を採用した。
10 |  | 10-006 | 2017年度 |  | 奥村組 |  | 株式会社奥村組 高樹寮 | 株式会社奥村組 高樹寮 |  | 〇 | 外付け制震フレームによる耐震改修 | (株)奥村組 | 改修設計者 1: (株)奥村組; 改修施工者 1: (株)奥村組 | 東京都 | [9 empty] | 〇 |  |  | 4 | 0 | ○ | ○ |  | ○ | ○ |  | ○ |  |  |  | 極めて稀な地震動に対し、最大層間変形角 1/150以下 | 1964 | 2016 | 高耐震性能、デザイン性向上、資産価値向上、BCP（事業継続性）向上 | 旧耐震基準建物に対して、耐震壁の増設･増打ちと外付けフレーム設置による補強を行い、現行耐震基準の1.25倍相当の耐震性能を確保した。建物形状と耐震壁の偏在によって地震時に生じるねじれ変形に対し、外付けフレームに制震ダンパーを組込むことで高いねじれ抑制性能を付与して目標とする耐震性能を満足した。
10 |  | 10-007 | 2021年度 |  | 奥村組 |  | 青森県庁舎 南棟、東棟、議会棟 | 青森県庁舎 南棟、東棟、議会棟 |  | 〇 | FM導入による県有施設利活用の取組と 施設を使用しながらの減築による耐震改修 | 青森県 | 改修設計者 1: (株)日建設計; 改修施工者 1: (株)奥村組; 改修施工者 2: (株)鹿内組; 改修施工者 3: (株)盛興業社 | 青森県 | ○ | [11 empty] | 8 | 1 | ○ | ○ |  |  | ○ | ○ | ○ |  |  | ○ | 極稀地震時の層間変形角1/150以下、Ⅱ類相当の耐震性を確保 | 1960 | 2018 | 施設を使用しながらの補強、低騒音･低粉塵の施工、デザイン性向上、BCP（事業継続性）向上 | 青森県のFM(ファシリティマネジメント)導入の下に計画された県有施設の改修工事である。改修後40年以上の建物使用を想定し、耐震性能確保のために減築とRC壁の増設・増厚、鉄骨フレームによる補強を行うと共に、「機能性、快適性、省エネルギー性、安全性」を最新水準に更新する工事を、建物を使用しながら行った
12 | 12-28 | 12-001 | 2012年度 | 12 | 鹿島建設 | 28 | 葛飾区総合庁舎本館 | 葛飾区総合庁舎本館 | ○ |  | 建物群の連結補強による居ながら制震改修 | 葛飾区 | 改修設計者 1: (株)小堀鐸二研究所; 改修施工者 1: 鹿島建設(株) | 東京都 | ○ | [11 empty] | 4 | 0 | ○ | ○ |  | ○ | [5 empty] | ○ | 時刻歴応答解析で 層間変形角1/100以内 | 1962 | 2000 | 供用しながらの改修、高耐震性能、ＢＣＰ向上 | エキスパンションジョイントを介した建物群の耐震補強に当たり、「耐力向上」と「減衰付加」を意図した弾塑性ダンパ(ハニカムダンパ)組込の制震補強構面の配置で補強構面数を低減させると共に、各棟を「コの字型」形状に剛結一体化して補強構面の配置計画の自由度を向上させて建物外周部に補強構面を集約配置させることで、建築計画の制約を極力回避した改修構法である。加えて、工事計画で平日工事と土日工事を組合せて「居ながら®」改修工事を実現している。
12 | 12-29 | 12-002 | 2012年度 | 12 | 鹿島建設 | 29 | 中村学園大学･中村学園大学短期大学部 音･体育館 | 中村学園大学･中村学園大学短期大学部 音･体育館 | ○ |  | CFT-SS(Simple strong)構法による耐震補強 | 学校法人中村学園 | 改修設計者 1: 鹿島建設(株); 改修施工者 1: 鹿島建設(株) | 福岡県 |  |  |  | ○ | [8 empty] | 5 | 0 | ○ | [9 empty] | Is＞Iso | 1981 | 2011 | CFTブレース、コスト削減、施工環境向上 | 高軸力を支持するCFTの特徴を生かし引張を負担しないディテールとすることにより、コストを大幅に削減すると共に騒音やはつり、アンカー打設が減るため、施工環境の向上が図れた。
12 | 12-30 | 12-003 | 2012年度 | 12 | 鹿島建設 | 30 | 天妙国寺 本堂 | 天妙国寺 本堂 | ○ |  | 木造伝統建物の鉄骨柱による居ながらの補強 | 顕本法華宗天妙国寺 | 改修設計者 1: 鹿島建設(株); 改修施工者 1: 鹿島建設(株) | 東京都 | [11 empty] | ○ | 1 | 0 | ○ | ○ | [8 empty] | 補強で耐力は約5倍に向上、応答最大変形角1/33（極稀） | 不明 | 2010 | 高耐震性能、短工期施工、ローコスト施工、供用しながらの補強 | 既存の木造のお寺（本堂）を使いながら、短期間で耐震補強を行うものである。経年により、柱梁等に歪みが見られるようになってきたことから、大地震時の倒壊防止を目的に耐震補強を行った。本補強法は建物の両側に鋼管杭を打ち込み、その上に杭と同径の柱を建て、お寺と一体とすることで耐震性能を向上させた補強法である。建物外部での工事のため、「居ながら施工」が可能で、補強部分がお寺の外観とも馴染んでおり、意匠性を損なわない工法といえる。
12 | 12-31 | 12-004 | 2013年度 |  | 鹿島建設 | 31 | 八雲学園中学校・高等学校校舎（①東校舎、②中央・西校舎） | 八雲学園中学校・高等学校校舎 | ○ |  | キャンパスの全面的な再生・これからの50年に使い継ぐために | (学)八雲学園 | 改修設計者 1: 鹿島建設(株); 改修施工者 1: 鹿島建設(株) | 東京都 |  |  |  | ○ | [8 empty] | 4 |  | ○ |  |  |  | ○ |  | ○ |  |  |  | Ｉｓ（補強後）≧0.7 | 1958 | 2010 | 短工期 デザイン性向上 資産価値向上 助成金適用 増改築併用 | 本事例では、耐震補強提案を契機に、都市部に位置する私立中学・高等学校のキャンパス（校舎群）の全面的な再生を実現している。改修計画では、スマートな耐震補強・リニューアルによる機能向上とイメージの刷新・メディアセンター新設による学園の新たな顔づくりなどを具現化した。さらに工事実施にあたっては、学園生活と共存するための「夏休みを中心とした短期間での分割施工」を実現し、学園から高い評価をいただいた。
12 | 12-32 | 12-005 | 2013年度 |  | 鹿島建設 | 32 | 日本大学法学部三崎町校舎本館 | 日本大学法学部三崎町校舎本館 | ○ |  | 基礎補強を併せた地下1階柱頭免震による 都心大学校舎の“居ながら®”免震改修 | (学)日本大学 | 改修設計者 1: 鹿島建設(株); 改修施工者 1: 鹿島建設(株) | 東京都 |  |  |  | ○ | [8 empty] | 9 | 1 |  |  | ○ | [6 empty] | ○ | レベル2地震時弾性限耐力以内（上部・下部構造） | 1968 | 2013 | 高耐震性能、居ながら改修、基礎補強、住宅・建築物耐震改修モデル事業、助成金適用 | 市街地に立地する校舎を、免震建物に改修することにより、大地震時に教職員・学生の安全を図ることに加えて、地域住民・帰宅困難者の避難場所として提供することができた。一方、地下1階の柱頭免震を採用することにより、基礎補強も含めて工事範囲を地下階に集中できたため、授業・研究活動を継続しながらの「居ながら」施工が可能となった。
12 | 12-33 | 12-006 | 2014年度 |  | 鹿島建設 | 33 | 銀座グランドホテル | 銀座グランドホテル | ○ |  | 室内の使い勝手に全く影響のない、ホテルの営業を継続しながら外付け制震補強 | 室町建物(株) | 改修設計者 1: 鹿島建設(株); 改修施工者 1: 鹿島建設(株) | 東京都 | [8 empty] | 〇 |  |  |  | 12 | 1 |  |  |  | 〇 | 〇 |  |  |  |  | 〇 | 時刻歴応答解析で層間 変形確認 | 1978 | 2014 | 営業を継続しながらの改修、外付制震、外壁脱落防止、緊急輸送道路沿道の安全確保 | 繁華街に立地し、緊急輸送道路沿道建物でもあるシティホテルの耐震改修を、営業を継続しながら実施するため、客室に影響の無い中庭部分からの外付制震補強を採用。2種類の制震デバイスを効果的に組み合わせ建屋応答を低減すると共に変形追従性に乏しいカーテンウォールの脱落防止策も実施、総合的な耐震安全性を図った。厳しい施工条件の中、屋上にタワークレーンを設置するなど綿密な施工計画により無事故で工期内の竣工を実現。
12 | 12-34 | 12-007 | 2014年度 |  | 鹿島建設 | 34 | 清泉女学院中学高等学校 南棟 | 清泉女学院中学高等学校 南棟 | ○ |  | 既存基礎上に設置した免震装置による校舎の「居ながら」免震改修 | (学)清泉女学院 | 改修設計者 1: 鹿島建設(株); 改修設計者 2: (株)フォルムデザイン; 改修施工者 1: 鹿島建設(株) | 神奈川県 |  |  |  | ○ | [8 empty] | 5 | 0 |  |  | ○ | [7 empty] | 極めて稀に発生する地震動に対して 応答層間変形角≦1/200 | 1963 | 2011 | 供用しながらの改修、高耐震性能、助成金適用 | 関係者の愛着の深い校舎の外観を損なうことなく、耐震性能を向上させるために免震改修を行った。装置高さの小さい免震装置（曲面滑り支承）を最下階柱下部の既存基礎上に設置することで、大掛かりな地下工事をすることなしに、上階を使用しながら建物全層を免震化させた。
12 | 12-35 | 12-008 | 2015年度 |  | 鹿島建設 | 35 | 新宿三井ビルディング | 新宿三井ビルディング |  | ○ | 既存超高層ビルの長周期地震に対する | 三井不動産(株) | 改修設計者 1: 鹿島建設(株); 改修施工者 1: 鹿島建設(株) | 東京都 | ○ | [5 empty] | ○ | ○ |  |  |  | ○ | 55 | 3 |  |  |  | ○ | [6 empty] | 長周期・長時間地震の揺れを半減 | 1974 | 2015 | 供用しながらの補強、高制震性能、長周期地震動対策、資産価値向上、BCP（事業継続性）向上 | 1974 年に竣工した55 階建ての超高層建物の安心感および制震性能の向上を目的として、屋上設置TMD による制震改修を行った。1 ユニット当たりの錘の重量300ton、錘の最大振幅約2ｍの2 方向対応のTMD を新規開発しており、シミュレーション解析および実大試験体による実験によって、想定通りの性能を発揮することを確認している。
12 | 12-36 | 12-009 | 2015年度 |  | 鹿島建設 | 36 | サントリーホール | サントリーホール |  | ○ | 工期中も公演を休むことなく、複雑な形状の大ホール天井の耐震性を向上 | サントリーホールディングス | 改修設計者 1: 鹿島建設(株); 改修施工者 1: 鹿島建設(株) | 東京都 | [10 empty] | ○ | ○ | 2 | 4 | [5 empty] | ○ |  |  |  |  | 耐震天井告示に適合した耐震天井 | 1986 | 2014 | 供用しながらの補強、高耐震性能、資産価値向上、BCP（事業継続性）向上 | 稼働率が高い国内有数の大ホール特定天井の耐震改修工事を、公演を中止することなく天井裏のスペースのみで実施した。 設計段階では明快になっていなかった特定天井の告示内容を設計・施工が一体となって竣工時点で満たし、全国のホールに先駆けて特定天井大臣認定第一号を取得した。
12 | 12-37 | 12-010 | 2015年度 |  | 鹿島建設 | 37 | 西葛西ハイツＡ棟・Ｂ棟・Ｃ棟・Ｄ棟 | 西葛西ハイツＡ棟・Ｂ棟・Ｃ棟・Ｄ棟 | ○ |  | 7 年かけ実現した分譲マンションの耐震改修 | 管理組合法人西葛西ハイツ | 改修設計者 1: 鹿島建設(株); 改修施工者 1: 鹿島建設(株) | 東京都 | [9 empty] | ○ |  |  | 12 | 0 | ○ | ○ | [8 empty] | Is＞Iso=0.60 | 1979 | 2014 | 供用しながらの補強，助成金適用，資産価値向上 | 本物件は、管理組合の耐震改修への強い思いと段階的な合意形成、耐震化を後押しする公的助成、適材適所の耐震補強工法の採用により実現した分譲マンションの耐震化の好例である。外付け鉄筋コンクリートフレーム補強工法などの適用と、綿密な施工計画の検討・実施により、居ながらで工事を進め必要な耐震性を確保している。
12 | 12-38 | 12-011 | 2015年度 |  | 鹿島建設 | 38 | 小津本館ビル | 小津本館ビル | ○ |  | 都心部の緊急輸送道路沿道に建つ事務所ビルの居ながら1階柱頭免震改修 | (株)小津商店 | 改修設計者 1: 鹿島建設(株); 改修施工者 1: 鹿島建設(株) | 東京都 | ○ | [5 empty] | ○ | [5 empty] | 11 | 2 |  |  | ○ | [7 empty] | 免震層変形33.4cm≦45cm (レベル2) | 1971 | 2015 | 供用しながらの補強，資産価値向上，助成金適用，緊急輸送道路沿道の安全確保 | 本物件は、建物所有者の耐震改修への強い思いと、耐震化を後押しする公的助成、1 階柱頭免震工法の採用により実現した緊急輸送道路沿道建築物の耐震化の好例である。1 階および上下階での集中的な補強により、基準階での補強をなくすと共に、居ながらで建築・構造・設備の免震化工事を進め必要な耐震性を確保している。
12 | 12-39 New | 12-012 | 2016年度 |  | 鹿島建設 | 39 | 中国新聞文化事業社ビル（広島三越） | 中国新聞文化事業社ビル（広島三越） | ○ |  | 百貨店として営業しながら前提とする耐震改修 | (株)中国新聞文化事業社 | 改修設計者 1: 鹿島建設(株); 改修施工者 1: 鹿島建設(株) | 広島県 | [6 empty] | ○ | [5 empty] | 8 | 2 | ○ | ○ |  |  | ○ |  |  |  |  | ○ | Is＞Iso | 1973 | 2015 | 供用しながらの改修、短工期施工、施工の安全性の向上、資産価値向上、助成金適用 | 地域の中核百貨店として、営業しながらを前提とした耐震改修計画が求められた。補強計画に際し、店舗営業への影響を最小限に抑えるため、現場施工が容易な部材・工法、補強部材配置は主にバックヤード側、等を踏まえ、補強工法として、① 耐震間柱設置、②耐震スリット設置 を採用した。なお、塔屋（ＲＣ造）は壁増し打ち補強とした。
12 | 12-40 New | 12-013 | 2016年度 |  | 鹿島建設 | 40 | 小田原市庁舎 | 小田原市庁舎 |  | ○ | 基礎ピットを利用した居ながら免震レトロフィット | 小田原市 | 改修設計者 1: 鹿島建設(株); 改修施工者 1: 鹿島建設(株); 改修施工者 2: (株)安池建設工業 | 神奈川県 | ○ | [11 empty] | 7 | 0 |  |  | ○ | [7 empty] | レベル2地震時で上部構造の層せん断力が弾性限耐力以内 | 1976 | 2016 | 供用しながらの補強、既存ピット利用、長周期地震動対策、資産価値向上、BCP（事業継続性）向上 | 小田原市による公募型の耐震改修事業プロポーザルで唯一の免震改修提案であった本計画は、既存ピット内に免震装置を組み込む「基礎ピット内免震化工法」を採用している。これにより耐震補強範囲を基礎部分に限定し、建物の機能、外観および工事期間中の利便性を確保しつつ、工期・コスト面でも優れた費用対効果をもたらすことができた。
12 |  | 12-014 | 2017年度 |  | 鹿島建設 |  | 立川曙町８９５３ビル | 立川曙町８９５４ビル |  | 〇 | 既存建物の価値向上を実現させた総合的 リニューアル | 三菱UFJ信託銀行(株) | 改修設計者 1: 鹿島建設(株); 改修施工者 1: 鹿島建設(株) | 東京都 | [6 empty] | 〇 | [5 empty] | 8 | 2 | 〇 | 〇 |  |  | 〇 |  | 〇 |  |  |  | Is＞Iso=0.60 | 1970 | 2016 | 店舗部分への影響を最小限にした「居ながら」施工、デザイン性向上、資産価値向上、立川市助成制度活用 | 本工事は築45年、商業ビル（竣工時百貨店）の改修工事で、テナント営業を継続しながら工事を実施した。店舗営業への影響を最小限とする配置とした壁増設、鉄骨ブレース等の設置により、強度、靱性を向上させると共に、耐震補強工事と同時施工によりメリットのある内外装、設備更新工事も併せて実施し、建物価値の向上を図った。また立川市緊急輸送道路沿道建築物のため、耐震化促進事業助成制度を活用した。
12 |  | 12-015 | 2017年度 |  | 鹿島建設 |  | 共立講堂 | 共立講堂 |  | 〇 | 屋根の軽量化による耐震性向上、三次元曲面天井の耐震化 | (学)共立女子学園 | 改修設計者 1: 鹿島建設(株); 改修施工者 1: 鹿島建設(株) | 東京都 | [10 empty] | 〇 |  | 4 | 1 | [5 empty] | 〇 |  |  |  | 〇 | Is＞Iso=0.70 屋根・天井は水平１G | 1938 | 2017 | 屋根軽量化、特定天井対応、三次元曲面天井、仮設屋根 | 築79年の大型講堂（2,000席規模から1,800席弱に改修）で、千代田区景観まちづくり重要物件に指定されている。既存の構造設計者は内藤多仲である。2000年に壁増設などにて強度型の耐震補強を施し、2017年に軽量化・ぶどう棚化等により屋根架構および特定天井規模の大型天井の耐震化(文部科学省の助成制度利用)を完了した
12 |  | 12-016 | 2018年度 |  | 鹿島建設 |  | 鎌倉学園中学校・高等学校 | 鎌倉学園中学校・高等学校 | ○ |  | 仮設校舎を利用した年度ごとの「居ながら耐震改修」 | 学校法人鎌倉学園 | 改修設計者 1: 鹿島建設(株); 改修施工者 1: 鹿島建設(株) | 神奈川県 |  |  |  | 〇 | [8 empty] | 4 | 1 | 〇 | 〇 |  |  | 〇 |  | 〇 |  |  |  | Is≧0.7 | 1967 | 2017 | 供用しながらの補強 デザイン性向上 資産価値向上 増改築併用 | 新築を目指したリニューアル。施工に際して、中央棟、東棟、西棟の順に年度ごとに分け、プレハブ仮設校舎との間で入れ替えを行いながら3 年をかけて「居ながら」で改修を進めた。
12 |  | 12-017 | 2018年度 |  | 鹿島建設 |  | 明治学園 クラブハウス 、中学男子棟・高校A棟 | 明治学園 クラブハウス 、中学男子棟・高校A棟 | ○ |  | 伝統ある既存ファサードを尊重した CFT-SS(Siｍple Strong)構法による耐震補強 | 学校法人コングレガシオン・ド・ノートルダム | 改修設計者 1: 鹿島建設(株); 改修施工者 1: 鹿島建設(株) | 福岡県 |  |  |  | 〇 | [8 empty] | 5 | 1 | 〇 | [9 empty] | Is＞Iso | 1957 | 2017 | CFT ブレース、デザイン性向上、コスト削減、施工環境向上 | 高軸力を支持可能なCFT の特徴を生かし引張力を負担しないディテールとするため、端部は一端を丸鋼として離間可能とし、他端を異型鉄筋として付着を考慮することにより、枠フレームを無くし、コストを大幅に削減する。 騒音やハツリ、アンカー打設が減るため、施工環境の向上が図れる。Ｋ形ブレースに比べ鉄骨製作部品数も大幅に削減されたことから設計・工事における監理項目も低減することができた。
12 |  | 12-018 | 2019年度 |  | 鹿島建設 |  | 大田区役所本庁舎 | 大田区役所本庁舎 |  | 〇 | 大震災時の最重要拠点の機能保持を目指した居ながら制震改修 | 大田区 | 改修設計者 1: 鹿島建設(株); 改修施工者 1: 鹿島建設(株) | 東京都 | 〇 | [11 empty] | 11 | 4 |  |  |  | 〇 |  | 〇 | 〇 |  |  | 〇 | 目標層間変形角＞応答層間変形角 | 1992 | 2018 | 供用しながらの補強，高耐震性能，BCP(事業継続計画)向上 | 大震災時における最重要防災拠点としての機能保持のため、新耐震建物ながら最新の知見を取り込み、構造部材・非構造部材・建築設備等における耐震性向上を図った。高性能制震ダンパーの採用により、補強量の大幅な削減と、大地震時の揺れ幅・継続時間の低減を両立させ、大型天井や重要設備等の補強と併せ、震災対策本部としての機能を強化した。
12 |  | 12-019 | 2019年度 |  | 鹿島建設 |  | 福岡フジランドビル | 福岡フジランドビル |  | 〇 | 屋上TMD 設置による居ながら制震改修 | （株）フジランド | 改修設計者 1: 鹿島建設(株); 改修施工者 1: 鹿島建設(株) | 福岡県 | 〇 | [5 empty] | 〇 | [5 empty] | 13 | 1 | 〇 |  |  | 〇 | 〇 |  | 〇 |  |  |  | 目標層間変形角＞応答層間変形角 | 1975 | 2019 | 屋上TMD 設置、 居ながら補強、ローコスト施工、資産価値向上、 BCP 向上 | 福岡フジランドビルは築年数45 年の旧耐震建物である。安全性確認のために実施した耐震診断結果では、ほぼ全層で目標耐震性能を下回り、大地震に対して倒壊の危険性があると判定された。その後、居ながら改修を前提とした複数の耐震改修検討案が検討され、最終的に工事期間中のテナントへの影響を最小限としながら必要な補強効果が得られる「TMD」＋「外部からの増打ち壁補強」の制震＋耐震改修併用案が採用された。
12 |  | 12-020 | 2019年度 |  | 鹿島建設 |  | 三井化学株式会社 岩国大竹工場体育館 | 三井化学株式会社 岩国大竹工場体育館 |  | 〇 | 鉄骨トラス屋根を有する鉄筋コンクリート造体育館の耐震改修 | 三井化学（株） | 改修設計者 1: 鹿島建設(株); 改修施工者 1: 鹿島建設(株) | 山口県 | [11 empty] | 〇 | 4 | 0 | 〇 | 〇 | [8 empty] | Is＞Iso | 1977 | 2019 | 一部供用しながらの補強、ローコスト施工、低騒音･低粉塵の施工、資産価値向上、助成金適用 | 本建物は、鉄筋コンクリート造（一部鉄骨鉄筋コンクリート造、屋根鉄骨造）4階建ての体育館で、要緊急安全確認大規模建築物に該当するとともに災害時等の避難所としての使用も想定され、用途係数U=1.25 を考慮した耐震改修設計を行った。 補強方法は、屋根鉄骨トラス補強、耐力壁増設、壁スリット配置、鋼板巻立補強等を採用し、一部供用しながらの耐震改修工事を実施した。国及び地方公共団体の補助金を得ている。
12 |  | 12-021 | 2021年度 |  | 鹿島建設 |  | 調布市市庁舎 | 調布市市庁舎 | ○ |  | 複数棟から構成される市庁舎の居ながら 1階柱頭免震レトロフィット | 調布市 | 改修設計者 1: 鹿島建設(株); 改修施工者 1: 鹿島建設(株) | 東京都 | ○ | [11 empty] | 8 | 2 | 〇 |  | 〇 | [6 empty] | ○ | 免震化による応答低減。1/500以内。300ガル以内 | 1971 | 2020 | 供用しながらの補強、BCP（事業継続性）向上、1階柱頭免震 | エキスパンションジョイントを介して複数棟で構成された市庁舎において、各種の庁舎機能や執務スペース・使い勝手を可能な限り保ちつつ、大地震時の安全性確保と震災後の防災拠点機能の確保を、居ながらの1階柱頭免震レトロフィットによって実現させた。
12 |  | 12-022 | 2023年度 |  | 鹿島建設 |  | 恵比寿ガーデンプレイスタワー | 恵比寿ガーデンプレイスタワー |  | 〇 | 大地震対応ＴＭＤによる居ながら制震改修 | サッポロ不動産開発(株) | 改修設計者 1: 鹿島建設(株); 改修施工者 1: 鹿島建設(株) | 東京都 | 〇 | [5 empty] | 〇 | 〇 |  |  |  |  | 40 | 5 |  |  |  | 〇 | [6 empty] | 目標層間変形角＞応答層間変形角 | 1994 | 2022 | 屋上TMD設置、居ながら補強、資産価値向上、BCP向上 | 本建物は1994年に竣工した、複合施設「恵比寿ガーデンプレイス」における中心的存在の40階建ての超高層建物である。より一層の安全性の向上と安心感の醸成を目的とし、大地震対応TMDによる居ながらでの制震改修を実施した。既存ドライエリアを免震クリアランスとして利用する基礎上免震を採用、保存・復元のために多くの工夫を行った。
12 |  | 12-023 | 2023年度 |  | 鹿島建設 |  | 九段会館テラス | 九段会館テラス |  | 〇 | 歴史的価値を活かしながら再生 | 合同会社ノーヴェグランデ | 改修設計者 1: 鹿島建設(株); 改修設計者 2: (株)梓設計; 改修施工者 1: 鹿島建設(株) | 東京都 | 〇 | [6 empty] | 〇 |  |  | 〇 |  | 4 | 1 | 〇 |  | 〇 |  | 〇 | 〇 | 〇 |  |  |  | 歴史的建造物の保存を含む免震改修 | 1934 | 2022 | 保存・復元、高耐震（免震レトロフィット） | 旧九段会館を道路側と正面側の2面をＬ型に残し、保存・復元すると共に免震レトロフィットにより再生し、今後約70年間利用するプロジェクト。解体部には、地下3階・地上17階の建物を増築し土地の高度利用を図った。
13 |  | 13-001 | 2021年度 |  | 北野建設 |  | 東京大学 美術博物館・7号館・21KOMCEE WEST | 東京大学 美術博物館・7号館・22KOMCEE WEST |  | ○ | 落下防止ネットと天井の準構造化による 既存天井の意匠を生かす落下防止措置 | 国立大学法人東京大学 | 改修設計者 1: (株)類設計室; 改修施工者 1: 北野建設(株) | 東京都 |  |  |  | ○ | [8 empty] | 5 | 2 | [5 empty] | ○ |  |  |  |  | 既存天井の意匠を保存した落下防止 | 1935 | 2020 | 天井落下防止ネット、準構造化天井、設備機器耐震吊り補強 | ３棟の建物において、既存天井の意匠や設備機器を活かしながら、落下防止ネットの取付け、天井の準構造化、設備機器の耐震吊り補強による天井の落下防止対策を行った。
13 |  | 13-002 | 2022年度 |  | 北野建設 |  | 日本獣医生命科学大学１号棟 | 日本獣医生命科学大学１号棟 | 〇 |  | 1909年竣工の木造建築の耐震改修工事 | 学校法人日本医科大学 | 改修設計者 1: 北野建設(株); 改修施工者 1: 北野建設(株) | 東京都 |  |  |  | 〇 | [8 empty] | 2 | 0 | 〇 |  |  |  | 〇 |  |  | 〇 |  |  | Iw≧1.1 | 1909 | 2021 | 筋交い新設、接合部金物補強、構造用合板貼り | 1909年竣工の木造在来軸組構法による建物が国指定登録有形文化財に指定されたことから、文化財保護のために耐震診断および耐震改修工事を行い、Iw値1.10以上を達成した。
16 | 16-41 | 16-001 | 2012年度 | 16 | 熊谷組 | 41 | 市川市立大洲小学校 | 市川市立大洲小学校 | ○ |  | 学習環境維持に配慮した補強計画と供用しながら耐震改修 | 市川市 | 改修設計者 1: (株)熊谷組; 改修施工者 1: (株)熊谷組 | 千葉県 |  |  |  | ○ | [8 empty] | 4 | 0 | ○ | ○ |  |  |  |  | ○ |  |  |  | Is＞Iso | 1979 | 2012 | 夏休み期間を利用した改修、高耐震性能、助成金適用 | 市川市市有建築物耐震化整備プログラムの公共施設耐震化に基づき、設計・施工一括発注方式を適用して耐震改修を実施した物件である。高い耐震性、使用性、低コストおよび短工期を同時に実現した好例である。
16 | 16-42 | 16-002 | 2012年度 | 16 | 熊谷組 | 42 | 鼻高市営住宅G棟 | 鼻高市営住宅G棟 | ○ |  | 外側フレームに制震架構(オイルダンパー)を用いた、供用しながらも補強 | 高崎市 | 改修設計者 1: (株)熊谷組; 改修施工者 1: (株)熊谷組 | 群馬県 | [9 empty] | ○ |  |  | 10 | 0 |  |  |  | ○ | ○ |  | ○ |  |  |  | 最大層間 変形角： 1/133以内 | 1980 | 2010 | 供用しながらの改修、高耐震性能、資産価値向上 | 高崎市高層市営住宅耐震補強工事・設計・施工プロポーザルの公募に基づき、居住者に与える影響を最小限度とする工法として、外側フレームに制震架構（オイルダンパー）を設置した制震改修を提案し、最適な設計・施工として採用されたものである。制震改修の採用により、建物を供用しながらの改修と高い耐震性を同時に実現している。
16 | 16-43 | 16-003 | 2012年度 | 16 | 熊谷組 | 43 | 北國銀行武蔵ヶ辻支店移設保存工事 | 北國銀行武蔵ヶ辻支店 | ○ |  | 「歴史」と「再開発」が調和する歴史的建築物の曳家･免震改修 | 武蔵ヶ辻第四地区市街地再開発組合 | 改修設計者 1: (株)アール･アイ･エー; 改修施工者 1: (株)熊谷組 | 石川県 | ○ | [11 empty] | 3 | 1 |  |  | ○ |  | ○ |  | ○ |  |  |  | 構造コンサルティング協会の耐震改修計画評定を 取得 | 1932 | 2009 | 曳家、歴史的建築物、高耐震性能、再開発事業全体での補助金 | 金沢の290年の歴史をもつ近江町市場の再開発事業の一環として行なわれた、歴史的建築物の曳家・免震改修工である。対象建物は、昭和を代表する建築家・村野藤吾氏の初期の作品であり、歴史的価値の高いことから移転し、建物を再生させる運びとなり、「歴史」と「再開発」を調和させ、設計コンセプトである「受け継ぐ再開発」を実現した好例である。
17 | 17-44 | 17-001 | 2012年度 | 17 | 鴻池組 | 44 | 郡山女子大学62年館 | 郡山女子大学62年館 | ○ |  | 粘弾性ダンパーブレースによる補強を施した学校校舎 | 学校法人郡山開成学園 | 改修設計者 1: (株)鴻池組; 改修施工者 1: (株)鴻池組 | 福島県 |  |  |  | ○ | [8 empty] | 4 | 0 | ○ |  |  | ○ | ○ | [5 empty] | Is＞Iso | 1963 | 2005 | 粘弾性ダンパーブレース、耐震壁補強 | 梁間方向では耐震壁（一部鉄骨ブレース）による強度型補強を、桁行方向では粘弾性ダンパーブレースによる制震補強を行った。補強効果はIs値による評価と時刻歴応答解析による検証を行った。2011年に発生した東北地方太平洋沖地震においては震度6弱を記録したが、本物件や同一敷地内の制震改修建物には大きな損傷はなく、軽微な補修により使用可能となった。
17 | 17-45 | 17-002 | 2013年度 |  | 鴻池組 | 45 | 住化不動産横堀ビル耐震改修工事 | 住化不動産横堀ビル | ○ |  | 執務空間をそのままに 居ながら外側ブレース補強 | 住化不動産(株) | 改修設計者 1: (株)鴻池組; 改修施工者 1: (株)鴻池組 | 大阪府 | ○ | [11 empty] | 9 | 1 | ○ | [9 empty] | Is＞Iso | 1981 | 2012 | 供用しながらの改修、外付け鉄骨ブレース補強 | 本物件は外付け鉄骨ブレース補強を採用した設計・施工例である。テナントビルでは内部執務空間の面積確保が重要になるため、今後も外付け工法が採用されるケースが増えると思われる。
17 | 17-46 | 17-003 | 2014年度 |  | 鴻池組 | 46 | 北九州市戸畑図書館 | 北九州市戸畑図書館 |  | 〇 | 外観デザインを保った耐震改修による歴史的建築物の再生 | 北九州市 | 改修設計者 1: (株)青木茂建築工房; 改修施工者 1: (株)鴻池組; 改修施工者 2: 九鉄工業(株) | 福岡県 | [11 empty] | 〇 | 3 | 1 | ○ | ○ |  |  | ○ |  | ○ |  |  |  | Is＞Iso | 1933 | 2014 | リファイニング（再生）建築、外観デザイン保持、コンバーション、資産価値向上 | 築後80年が経過し老朽化した旧戸畑区役所の外観を変えずに図書館に再生する工事である。屋内での補強を可能とするため、アーチ状の鉄骨ユニットを中廊下に配置するアーチフレーム補強と名付けられた補強方法が採用された。また。基礎梁の補強および耐震壁の増設が併せて実施され、安全で使い勝手のよい図書館へと生まれ変わった。
17 |  | 17-004 | 2018年度 |  | 鴻池組 |  | 米子市公会堂 | 米子市公会堂 |  | 〇 | 村野デザインの保全・継承 既存屋根の撤去、再構築による耐震化 | 米子市 | 改修設計者 1: （株)日建設計; 改修設計者 2: （株)桑本総合設計; 改修施工者 1: (株)鴻池組; 改修施工者 2: 美保テクノス㈱; 改修施工者 3: (株)平田組 | 鳥取県 | [10 empty] | 〇 |  | 4 | 1 | ○ | ○ |  |  | ○ | ○ | ○ | ○ |  |  | Is＞Iso | 1958 | 2014 | デザインの保全・継承 屋根の撤去・再構築 ホール天井の復元・耐震化 | 公会堂を愛する市民の声に押されて実現した建物の存続と耐震補強・大規模改修工事。ポイントは村野デザインの継承と屋根の再構築による耐震性能の確保、それに伴う天井の復元・耐震化である。
18 | 18-47 | 18-001 | 2012年度 |  | 五洋建設 | 47 | 宮田商店伏見ビル | 宮田商店伏見ビル |  | 〇 | デザイン性と居住性に配慮した建物を使いながらの耐震改修 | (株)宮田商店 | 改修設計者 1: (株)佐藤総合計画; 改修設計者 2: 五洋建設(株); 改修施工者 1: 五洋建設(株) | 愛知県 | 〇 | [11 empty] | 6 | 1 | 〇 | 〇 |  |  | 〇 |  |  |  |  | 〇 | Is＞0.6 | 1962 | 2006 | 使用しながらの補強，短工期施工，デザイン性向上，資産価値向上，助成金適用，BCP向上 | 宮田商店伏見ビルは名古屋市の伏見通りに面する店舗兼事務所ビルである。耐震補強にあたってはテナントが入居したまま補強工事を行えること、居住性を極力損ねず資産価値を向上できるようなデザイン性に優れたものであることなどが求められた。補強工事後は耐震性能の確保と外観リニューアルの効果もあり満室稼働している。
18 | 18-48 | 18-002 | 2012年度 |  | 五洋建設 | 48 | 小田原サニータウン耐震補強及び大規模修繕工事 | 小田原サニータウン | 〇 |  | 施工時および改修後の居住者への影響を最小限に抑えた耐震改修 | 小田原サニータウン管理組合 | 改修設計者 1: 五洋建設(株); 改修施工者 1: 五洋建設(株) | 神奈川県 | [9 empty] | 〇 |  |  | 11 | 0 | 〇 | 〇 | [8 empty] | GIS＞1.00 | 1981 | 2009 | 供用しながらの改修，高耐震性能，短工期施工、ローコスト施工 | 本計画は、既存建物とバルコニーの先端に新設された補強用のアウトフレームをバルコニーの下に新設する床によって一体化する工法を採用している。ブレースを用いないアウトフレームを採用しているので、日照や景観への影響も少ない。また、耐震壁の増設による補強も行っているが、共同住宅の専有部での補強を避け、居住者への影響を最小限に抑えている。
18 | 18-49 | 18-003 | 2014年度 |  | 五洋建設 | 49 | 五洋建設本社ビル | 五洋建設本社ビル | 〇 |  | 制震間柱を用いたSRC建物の耐震改修 | 五洋建設(株) | 改修設計者 1: (株)建築構造研究所; 改修施工者 1: 五洋建設(株) | 東京都 | 〇 | [11 empty] | 13 | 1 | 〇 | 〇 |  | 〇 | 〇 |  | 〇 |  |  |  | 応答結果 | 1978 | 2014 | 供用しながらの改修，高耐震性能，資産価値向上、助成金適用、事業継続性向上、特定緊急輸送道路沿道の改修 | 本物件は、上下連結２フロアを居抜きの施工階とし、制振装置を既存梁に圧着工法で間柱として取り付けた例であり、緊 急輸送道路沿道助成制度の対応建物として耐震改修を行ったものである。制震間柱工法の採用により、補強による採光阻害やデッドスペースの発生といった事務所ビルの機能を損なうことを回避した上で、高い耐震性を実現している。
18 |  | 18-004 | 2017年度 |  | 五洋建設 |  | 学校法人武田学園 広島文教女子大学 | 広島文教女子大学 |  | 〇 | 学習環境の維持と動線に配慮した耐震改修 | 五洋建設(株) | 改修設計者 1: 大旗連合建築設計(株); 改修施工者 1: 五洋建設(株) | 広島県 |  |  |  | 〇 | [8 empty] | 5 | 0 | 〇 | 〇 |  |  | 〇 | 〇 | 〇 |  |  |  | Is＞Iso | 1968 | 2016 | 補強後の建物内部の機能低下の低減、施工中の建物の使用、学園内施設間への動線を確保 | 本物件は、施工中、学業に支障がないように配慮を行いながら、既存建物を有効利用し、教育施設としての安全性の確保を行った改修である。
18 |  | 18-005 | 2017年度 |  | 五洋建設 |  | 株式会社 湘南ユニテック 本社工場第1工場 | 湘南ユニテック 本社工場第1工場 | 〇 |  | 鋼構造建物への無溶接耐震補強工法 | (株)湘南ユニテック | 改修設計者 1: 五洋建設(株); 改修施工者 1: 五洋建設(株) | 神奈川県 | [5 empty] | 〇 | [6 empty] | 2 | 0 | 〇 | 〇 |  |  | 〇 | 〇 | 〇 | 〇 |  |  | Is＞Iso | 1972 | 2017 | 工場内現状を維持しながらの補強、無溶接耐震補強工法（PNW工法）の採用、休日限定の作業、事業継続性の向上 | 本件は、自動車部品プレス組立工場であり、所狭しと工作機械があるため、工作機械や製品への引火による火災リスクを除去するため、五洋式無溶接工法を採用した。また、平日は工場が稼動中のため工事は出来ず、土曜日夜間から日曜日と大型連休の工場休止中に実施するため、事前に工場担当者・設計者・施工者で綿密な協議を行い実施した好例である。
18 |  | 18-006 | 2021年度 |  | 五洋建設 |  | 広島市平和記念公園レストハウス耐震改修工事 | 広島市平和記念公園レストハウス | ○ |  | 建設当時の姿へ 既存を活かした耐震改修 | 広島市 | 改修設計者 1: (株)村田総合設計; 改修設計者 2: (株)ＵＲリンケージ; 改修施工者 1: 五洋建設(株) | 広島県 | [11 empty] | 〇 | 3 | 1 | 〇 |  |  |  | 〇 | 〇 | 〇 |  |  |  | 地下を除くIs値 目標値 Iso＝0.75 改修前 Is＝0.10～0.46 改修後 Is＝0.79～1.35 | 1929 | 2020 | 耐久性の向上、被爆建物の保存、建設当時の外観再現 | 本建物は、歴史的価値を維持・保存しながら、観光案内所兼休憩所として活用し、さらに創建当初の姿に近づけることを目的として、耐震改修工事を行ったものである。被爆建物の保存と建設当時の外観再現の観点から既存躯体の補修や改修範囲は必要最低限とし、できる限り躯体を残すように計画し、改修施工した。
19 | 19-50 | 19-001 | 2015年度 |  | 佐藤工業 | 50 | 春日井商工会議所 | 春日井商工会議所 | ○ |  | Ｅ－ブレースで建物を使用しながら | 春日井商工会議所 | 改修設計者 1: (株)伊藤建築設計事務所; 改修施工者 1: 佐藤工業(株) | 愛知県 | ○ | [11 empty] | 6 | 0 | ○ |  |  |  | ○ |  |  |  |  | ○ | Is＞Iso | 1970 | 2010 | 使用しながらの改修、自社保有技術、耐震性能向上、資産価値向上 | 本工事は、旧耐震で建てられた春日井商工会議所を自社保有技術である鉄骨ブレース簡易接合工法（Ｅ-ブレース）を採用することで、建物を共用しながらの改修工事を実現した物件である。
19 | 19-51 | 19-002 | 2015年度 |  | 佐藤工業 | 51 | 富山県民会館 | 富山県民会館 | ○ |  | 富山県民会館を免震レトロフィットでリニューアル | 富山県 | 改修設計者 1: 富山県建築設計監理協同組合; 改修施工者 1: 佐藤工業(株); 改修施工者 2: 石坂建設(株); 改修施工者 3: 塩谷建設(株) | 富山県 |  |  | ○ | [7 empty] | ○ | ○ | 8 | 1 |  |  | ○ |  | ○ | [5 empty] | Is＞Iso | 1964 | 2015 | 会議室棟のみ免震化、高耐震性能、資産価値向上、分棟化 | 本工事は、築50年余り経過した富山県民会館における会議室棟の地下1階の柱中間に計42箇所の免震装置を設置する免震レトロフィット工事である。全館休業をして、耐震補強を兼ねて全館リニューアルをする工事である。 総事業費約41億円を12ヶ月間という短い工期で非常に厳しい条件の中で施工した工事である。
20 | 20-52 | 20-002 | 2012年度 | 20 | 清水建設 | 52 | 星薬科大学本館 | 星薬科大学本館 | ○ |  | 歴史的建築の動的保存のための耐震補強 | 学校法人星薬科大学 | 改修設計者 1: 清水建設(株); 改修施工者 1: 清水建設(株) | 東京都 |  |  |  | ○ | [8 empty] | 3 | 0 | ○ | ○ |  |  |  |  | ○ |  |  |  | Is＞Iso | 1924 | 2002 | 供用しながらの改修、資産価値向上、助成金適用の改修 | 竣工後すでに80 年余り経過した大学開設時に建てられた思い出深い本館の耐震補強と機能刷新の改修計画である。著名な建築家である、アントニン・レーモンド設計で創立者の想いにあふれた校舎の耐震安全性を向上させるだけでなく、防火性向上で避難安全を確保、また、車いすに対応するエレベーターの新設など、現代の大学機能に合致させるべく改修された。
20 | 20-53 | 20-003 | 2015年度 |  | 清水建設 | 53 | 製粉ミュージアム | 製粉ミュージアム | ○ |  | 曳家工法による木造基礎免震改修 | (株)日清製粉グループ本社 | 改修設計者 1: 清水建設(株); 改修施工者 1: 清水建設(株) | 群馬県 | [11 empty] | ○ | 2 | 0 | ○ | ○ | ○ |  | ○ | ○ | ○ |  |  |  | レベル２地震 短期許容以内 | 1910 | 2012 | 木造基礎免震 高耐震性能 企業文化遺産 | 日清製粉グループ本社が、発祥の地、館林に、製粉ミュージアムをオープン。『製粉ミュージアム本館』は旧工場の木材を再利用して明治43年に創建された歴史的建造物で、今回免震リニューアルを行った。前例を見ない曳家を伴う木造基礎免震工事により高い品質を実現した。
20 | 20-54 | 20-004 | 2015年度 |  | 清水建設 | 54 | EKIMISE（エキミセ） | EKIMISE（エキミセ） | ○ |  | 歴史的鉄道ターミナルビルの再構築 | 東武鉄道(株) | 改修設計者 1: 清水建設(株); 改修施工者 1: 清水建設(株); 改修施工者 2: 東武谷内田建設(株) | 東京都 | [6 empty] | ○ | ○ |  |  |  | ○ | 7 | 1 | ○ |  |  | ○ | ○ |  | ○ |  |  |  | Is＞Iso | 1931 | 2012 | 供用しながらの改修、資産価値の向上、緊急輸送道路沿線の改修 | 東武鉄道浅草駅ビルの改修計画である。本計画は、当初耐震改修工事からスタートしたものであるが、建物の歴史的価値の再評価と、所有者のこの建物の復活にかける強い想いが、外装改修、内装・設備改修を含めた全面リニューアルへと結実した。居ながらの改修による外付け補強は、合理的に建物の耐震性能を向上させるだけでなく、歴史を紐解き、時を継承する新たな外装と一体となっている。
20 | 20-55 New | 20-005 | 2016年度 |  | 清水建設 | 55 | ホテルグランドシティ | ホテルグランドシティ |  | ○ | 耐震改修と同時に全面リニューアル工事を営業しながら実施 | (株)黒龍堂 | 改修設計者 1: 清水建設(株); 改修施工者 1: 清水建設(株) | 東京都 | [8 empty] | ○ |  |  |  | 14 | 1 | ○ | ○ |  |  | ○ |  | ○ |  |  |  | Is＞Iso | 1974 | 2016 | 供用しながらの補強、短工期施工、助成金適用、緊急輸送道路沿線の安全確保、デザイン性向上 | 東京都特定緊急輸送道路沿道建物であり、要緊急安全確認大規模建築物でもあるシティホテルの耐震改修を全面的なリニューアル工事と合わせて実施。外付補強ができないため、客室間のRC壁等を有効利用し耐震補強箇所が目立たないよう補強を計画。地下レストラン・フロント改修、設備改修のため１か月ずつ休業したものの、それ以外は営業しながら工事を行い工期内(10か月)で竣工させた。豊島区の耐震改修の助成金を受領。豊島区の耐震改修認定も取得しフロントに掲示している。
20 |  | 20-006 | 2017年度 |  | 清水建設 |  | 神宮徴古館本館耐震補強工事 | 神宮徴古館本館 |  | ○ | 煉瓦外壁建物の耐震補強計画 | 神宮司廳 | 改修設計者 1: 清水建設(株); 改修施工者 1: 清水建設(株) | 三重県 |  |  | 〇 | [9 empty] | 2 | 0 | 〇 |  |  |  | 〇 | 〇 | 〇 | 〇 |  |  | Is＞Iso | 1909 | 2015 | ・対象建物の煉瓦外壁は登録有形文化財に指定されているため建物内部の補強とした。（外観を変えない。） ・ 現地煉瓦壁の力学試験を実施、性能を確認し耐震診断の各種数値に反映した。 ・ 補強後建物の終局変形が、煉瓦壁の終局時の変形より小さくなるよう考慮した。 | 神宮徴古館は明治42年に創設された伊勢神宮の「歴史と文化の総合博物館」である。 改修計画は、煉瓦＋RC造建物に対し鉄骨ﾌﾞﾚｰｽ補強にて計画し、BELCA耐震改修評定委員会で審査済み。
20 |  | 20-007 | 2018年度 |  | 清水建設 |  | ホテルニューグランド本館 | ホテルニューグランド本館 | ○ |  | 『受け継ぐ先人の思い。歴史の美学』 ～50年100年先を見据えた施設づくり～ | (株)ホテル､ニューグランド | 改修設計者 1: 清水建設(株); 改修施工者 1: 清水建設(株) | 神奈川県 | [8 empty] | 〇 |  |  |  | 6 | 0 | 〇 | 〇 |  |  | 〇 | 〇 | 〇 |  |  |  | Is＞Iso | 1927 | 2016 | 供用しながらの改修、歴史的建築物、BCP 向上、緊急輸送道路沿線の安全確保、天井耐震補強、助成金適用 | 渡邊 仁の設計により昭和２年に竣工した、歴史的建造物に指定されているホテルの耐震改修である。今後 50 年 100 年を現役のホテルとして稼働させるため、歴史的建造物の価値の保存・継承を図りつつ、非構造部材（左官仕上天井や木造仕上げ天井）と躯体を含めた建物の耐震化により、災害時における来館者の安全と事業継続の確保を実現した。
20 |  | 20-008 | 2024年度 Ｎｅｗ |  | 清水建設 |  | 学校法人聖路加国際大学 聖ルカ礼拝堂保存改修 | 聖路加国際大学聖ルカ礼拝堂 | 〇 |  | 歴史的建造物の保全と安全性の確保 | （学）聖路加国際大学 | 改修設計者 1: 清水建設(株); 改修施工者 1: 清水建設(株) | 東京都 | [11 empty] | 〇 | 3 | 1 |  |  |  |  | 〇 | 〇 |  |  |  |  | 落下防止 | 1936 | 2023 | 安全性の確保、点群測量による三次元天井形状の再現、音響性能の確保 | 歴史的建造物である当礼拝堂は、天井・壁の内装材として抗火石が用いられ荘厳な造りとなっているが、大地震時に天井の抗火石の落下が懸念された。安全性を第一に考え、原設計のリブヴォールト形状をそのままボードに置き換えた。また、部分的に現状の抗火石の天井を残すために落下防止ネットを設け歴史的建造物の保全と共に安全性の確保を図った。その他ステンドグラスの改修・落下防止用サッシュ・ネット設置も行っている。
22 | 22-56 | 22-002 | 2012年度 | 22 | 錢高組 | 56 | 大阪第２地方合同庁舎 | 大阪第２地方合同庁舎 | ○ |  | 庁舎機能を維持しながらの免震改修工事 | 国土交通省近畿地方整備局 | 改修設計者 1: (株)松田平田設計; 改修施工者 1: (株)錢高組 | 大阪府 | ○ | [11 empty] | 9 | 2 |  |  | ○ |  |  |  | ○ |  |  |  | Is＞Iso | 1968 | 2009 | 供用しながらの改修、高耐震性能、低騒音・低粉塵の施工 | 昭和43年に建設された地方合同庁舎で、各省庁の出先機関の官署が入居している。これらの官署が業務を行っている中での免震改錢高事であったため、施工時の鉛直変位をミリ単位で制御しながら、さらに騒音・振動を極力抑えながらの難しい工事であったが無事に竣工し、高い耐震性能のある建物に生まれ変わった。
22 | 22-57 | 22-003 | 2012年度 |  | 錢高組 | 57 | 神戸大学（六甲台２）総合研究棟（農学系）改修施設整備事業 | 神戸大学（六甲台２）総合研究棟（農学系） |  | ○ | PFIによる大学施設の耐震改修事業 | 国立大学法人神戸大学 | 改修設計者 1: (株)松田平田設計; 改修施工者 1: (株)錢高組 | 兵庫県 |  |  |  | ○ | [8 empty] | 7 | 0 | ○ |  |  |  | ○ |  | ○ |  |  |  | Is＞Iso | 1967 | 2007 | 供用しながらの改修，PFI，資産価値向上 | 本物件では、施設の整備（設計、改修）及び維持管理業務、並びに運営事業を、施工者の共同出資によって設立された特定目的会社がPFI事業者として14年間の契約で実施している。耐震補強としては、約40年前に建てられた大学建物を使用しながら、外部に鉄筋コンクリートのアウトフレームを設け、その他一部で柱、壁の増し打ちを行った。
22 | 22-58 | 22-004 | 2014年度 |  | 錢高組 | 58 | 大分医療センター病棟等減築工事 | 大分医療センター病棟等減築工事 |  | ○ | 減築による病棟建物の耐震性能向上 | （独法）大分医療センター | 改修設計者 1: (株)九電設計; 改修施工者 1: (株)錢高組 | 大分県 |  |  |  |  | 〇 | [7 empty] | 6 | 0 | [9 empty] | 〇 | Is＞Iso | 1977 | 2011 | 減築工事、供用しながらの上層階の解体 | 本物件は、旧基準により設計された6階建て病棟について、1、2階を使用しながら上層階のみを解体し、建物規模を縮小（減築）した工事である。これにより、存置建物の耐震性能は大きく向上した。使用階直上をカッター工法により解体作業を行ったが、病院関係者からの苦情なく、ほぼ無振動・無騒音にて工事を完了する事が出来た。
23 | 23-59 | 23-001 | 2012年度 | 23 | 大成建設 | 59 | 新宿センタービル | 新宿センタービル |  | ○ | 世界初となる既存超高層建物の長周期地震動対策 | 新宿センタービル管理(株) | 改修設計者 1: 大成建設(株); 改修施工者 1: 大成建設(株) | 東京都 | ○ | [5 empty] | ○ | [5 empty] | 54 | 4 |  |  |  | ○ | [6 empty] | 最大変位22％ 最大加速度29％ 後揺れ時間51％ 低減 | 1979 | 2009 | 共用しながらの改修、施工の安全性向上、長周期地震動対策、資産価値向上、ＢＣＰ向上 | 安全性だけでなく、修復性や事業継続性を考慮し、長周期地震動対策を行ったものである。改修は、最大変形や後揺れを低減することを目的とし、制震ダンパーを建物外周部に288台設置した。また、火災等の安全性を考慮し、現場溶接を使用しないPC鋼棒による圧着工法により、制震ダンパーを取付けた。東北地方太平洋沖地震では、制震効果により、大きな地震被害の発生はなく、業務継続に支障は生じなかった。
23 | 23-60 | 23-002 | 2012年度 | 23 | 大成建設 | 60 | 霞が関コモンゲート・中央合同庁舎第7号館官庁棟保存部分工事（旧文部省庁舎） | 霞が関コモンゲート・中央合同庁舎第7号館における官庁棟保存部分（旧文部省庁舎） | ○ |  | 官庁施設としての高い性能と歴史的価値を付加した耐震補強 | 霞が関7号館ＰＦＩ(株) | (株)久米設計 | 大成建設(株) | 新日鉄住金エンジニアリング(株) |  | 大成建設(株) | 新日鉄住金エンジニアリング(株) | 日本電設工業(株) | 三菱重工パーキング(株) |  | 東京都 | ○ | [11 empty] | 6 | 0 | ○ | ○ |  |  | ○ |  | ○ |  |  | ○ | 建築基準法への適合等意匠性に配慮 | 1933 | 2007 | 保存建物、高耐震性能、基礎補強、躯体補修、保存復元、部材確認実験、低騒音・低粉塵工法、デザイン性向上 | 旧文部省庁舎は、中央官庁施設に要求される高い耐震性能の「分類Ⅰ」を確保する耐震補強を行い、最新のオフィス機能を備えた庁舎として全面改修された。既存部材の切り出し実験や、既存基礎下の地盤改良による補強を行っている。また、昭和8年（1933年）の創建で、中央官庁街では赤レンガの法務省についで古く、昭和初期の面影を残す歴史的・文化的価値により2007年10月には国の登録有形文化財に指定された。
23 | 23-61 | 23-003 | 2012年度 | 23 | 大成建設 | 61 | 四国銀行本店耐震改修工事 （当社設計施工） | 四国銀行本店 | ○ |  | 安全・安心を表現する新しい耐震補強 | (株)四国銀行 | 改修設計者 1: 大成建設(株); 改修施工者 1: 大成建設(株) | 高知県 | ○ | [11 empty] | 6 | 2 | ○ | ○ | [8 empty] | 必要な耐震性能指標Is0の1.25倍を確保 | 1963 | 2007 | 南海地震に備えた総合対策、事業継続性の強化、顧客や行員の生命を守る | 築40年を超える銀行本店の耐震改修である。来るべき南海地震に備えた総合安全対策の一環として実施された。はりまやばし交差点に面する正面部分への耐震補強となるため、街のシンボルとしての「イメージの継承」と安全性を備えた「斬新なイメージ」を両立するデザインが求められた。その他、建物周囲の街路空間での災害安全確保のために、外装カーテンウォールの耐震改修なども実施した。
23 | 23-62 | 23-004 | 2012年度 |  | 大成建設 | 62 | 鳥取県庁舎 | 鳥取県庁舎 | ○ |  | 継続使用しながら免震化し、災害時の防災拠点となる耐震性能を付与 | 鳥取県 | 改修設計者 1: 大成建設(株); 改修設計者 2: 桂設計事務所; 改修施工者 1: 大成建設(株); 改修施工者 2: 大和建設 | 鳥取県 | 〇 | [11 empty] | 7 | 1 | 〇 | 〇 | 〇 |  | 〇 |  | 〇 |  |  | 〇 | 時刻歴応答解析の結果、変形や入力加速度等において大きな低減効果が確認された | 1962 | 2011 | 供用しながらの補強、高耐震性能、デザイン性向上、資産価値向上、BCP向上、地域防災拠点 | 本案件は、昭和37年竣工の本庁舎、講堂・議会棟および昭和56年竣工の議会棟別館の耐震改修工事である。コの字形に一体となっていた本庁舎と講堂・議会棟を構造的に分離し、整形とした本庁舎については基礎下部に免震層を構築する免震改修、講堂・議会棟、議会棟別館については、主に建物外部からの耐震補強を行って耐震性を向上した。基礎下部の免震補強及び外部補強により、行政機能を途切れさせることなく施工を行いつつ、地震に強い庁舎へと再生した。
23 | 23-63 | 23-005 | 2012年度 |  | 大成建設 | 63 | 重要文化財 自由学園明日館 | 自由学園明日館 | ○ |  | 使いながら文化財価値を保存する耐震改修(動態保存) | 学校法人自由学園 | 改修設計者 1: （公財）文化財建造物保存協会; 改修施工者 1: 大成建設(株) | 東京都 |  |  |  | 〇 | [8 empty] | 3 | 0 | 〇 |  |  |  | 〇 |  | 〇 |  |  |  | 現行の建築基準法･同施行令の定めた壁量を満たした | 1922 | 2001 | 動態保存、耐久性向上、復原･修理、設備の充実 | 旧帝国ホテル設計者として著名なフランク・ロイド・ライトとその弟子遠藤新により建てられたものである。1997年に重要文化財の指定を受けた本建物は、「使いながら保存する」ことが実践されている。耐震改修は、原設計の考え方を尊重し架構の基本的な考え方は残しつつ、建物の安全性を確保することを目的としている。
23 | 23-64 | 23-006 | 2012年度 |  | 大成建設 | 64 | JPタワー | JPタワー |  | ○ | 地下１階の基礎免震レトロフィット工事 | 日本郵便(株) | 改修設計者 1: (株)三菱地所設計; 改修施工者 1: 大成建設(株) | 東京都 | 〇 | [5 empty] | 〇 | 〇 |  |  | 〇 | 〇 | 38 | 4 |  | 〇 | 〇 |  | 〇 | [6 empty] | 1931 | 2012 | 高耐震性能、資産価値向上 | 本物件は、昭和６年に建造された昭和モダニズム建築代表作である旧東京中央郵便局を建替えにより高層建物に建設するにあたり、老朽化した既存建物の地上階の一部を保存するため地下１階の新設柱頭に免震装置を設置し地上建物の免震化により建物保存をおこなった。
23 | 23-65 | 23-007 | 2014年度 |  | 大成建設 | 65 | 荒川区本庁舎 | 荒川区本庁舎 | 〇 |  | 庁舎を使いながら免震改修 | 荒川区 | 改修設計者 1: 大成建設(株); 改修施工者 1: 大成建設(株) | 東京都 | 〇 | [11 empty] | 7 | 1 |  |  | 〇 | [7 empty] | 免震化により、防災機能を維持できる建物改修 | 1968 | 2011 | 供用しながらの補強、施工中の安全確保 | 本庁舎は災害時における防災拠点として重要な施設であるとともに、利用する人たちの安全確保の観点から耐震改修が求められた。免震改修構法の採用により、建物を供用しながらの改修と高い耐震性の確保を同時に実現した。
23 | 23-66 | 23-008 | 2014年度 |  | 大成建設 | 66 | 千葉県農業会館 本館棟 | 千葉県農業会館 本館棟 | 〇 |  | 既存建物のデザインと調和した魅せる耐震改修の実現 | （一財）千葉県農業会館 | 改修設計者 1: 大成建設(株); 改修施工者 1: 大成建設(株) | 千葉県 | 〇 | [11 empty] | 6 | 1 | 〇 | 〇 | [8 empty] | Is値0.6以上を確保し、安全性を高めた | 1967 | 2012 | 供用しながらの補強、低騒音･低振動の施工、外部フレーム補強、ガラスを用いた補強、魅せる補強 | 千葉県農業会館本館棟は鉄筋コンクリート造６階建ての事務所ビルである。外部庇により水平ラインが強調された美しい外観と明るく開放的な内部空間が特徴な建物であった。耐震改修を行うにあたり、既存の外観イメージを損なわない『魅せる耐震改修』を実現するため、２つの新しい改修技術「グリッドフレーム」と「T.G-Wall」を採用した。
23 | 23-67 | 23-009 | 2015年度 |  | 大成建設 | 67 | ＭＵＳ豊橋ビル | ＭＵＳ豊橋ビル | ○ |  | 事務所テナントを供用しながら天井の落下防止措置を設置 | MUSビジネスサービス(株) | 改修設計者 1: 大成建設(株); 改修施工者 1: 大成建設(株) | 愛知県 | ○ | [11 empty] | 6 | 2 | [5 empty] | ○ |  |  |  |  | 落下防止 | 1970 | 2013 | 供用しながらの改修、天井の落下防止措置 | 本物件は、地震時に万一天井脱落が発生した場合に、天井を床面まで落下させないよう天井直下で受け止める落下防止措置を適用したものである。本工事は、事務所の利用を停止せず、土日祝日のみの工事で既存天井の落下防止措置を設置した。テナント部を使用しながらの工事であったが、業務に全く影響を与えることなく工事を完遂した。
23 | 23-68 | 23-010 | 2015年度 |  | 大成建設 | 68 | 成田赤十字病院 研修棟講堂 | 成田赤十字病院 研修棟講堂 | ○ |  | 200ｍ2の斜め既存天井に対して、2 週間という短工期で天井の落下防止措置を設置 | 成田赤十字病院 | 改修設計者 1: 大成建設(株); 改修施工者 1: 大成建設(株) | 千葉県 | [10 empty] | ○ |  | 1 | 0 | [5 empty] | ○ |  |  |  |  | 落下防止 | 1979 | 2013 | 短工期での工事、天井の落下防止措置 | 本物件は、地震時に万一天井脱落が発生した場合に、天井を床面まで落下させないよう天井直下で受け止める落下防止措置を適用したものである。本工事は、200m2 の講堂の天井に対しての落下防止措置工事で、既存天井は勾配がつけられていた。このような条件の中、2 週間という短期間で工事を完了している。
23 | 23-69 New | 23-011 | 2016年度 |  | 大成建設 | 69 | 天童市市民文化会館 | 天童市市民文化会館 | ○ |  | 文化施設にふさわしい「魅せる耐震補強」 準構造・T-Ceilingによる天井耐震化 | 天童市 | 改修設計者 1: 大成建設(株); 改修施工者 1: 大成建設(株) | 山形県 | [10 empty] | ○ |  | 3 | 0 | ○ |  |  |  | ○ | ○ | ○ |  |  |  | Is＞Iso | 1974 | 2015 | デザインに配慮した魅せる耐震補強 準構造・T-Ceilingによる天井改修 | 築40年以上を経過している天童市市民文化会館の耐震改修計画。建物全体の耐震改修に加え、建物内部の大空間天井の耐震改修も合わせて実施。耐震補強部材として、建物の美観に配慮したデザインウォールを考案し、補強を実施。大ホールの複雑な曲面天井の耐震化には準構造部材による天井の耐震化を実施。
23 |  | 23-012 | 2017年度 |  | 大成建設 |  | 新宿区役所本庁舎 | 新宿区役所本庁舎 |  | 〇 | 繁華街の狭い敷地に建つ庁舎建物の 免震レトロフィット計画 | 新宿区 | 改修設計者 1: 大成建設(株); 改修施工者 1: 大成建設(株) | 東京都 | 〇 | [11 empty] | 8 | 2 | ○ |  | 〇 |  | 〇 | 〇 | 〇 |  |  |  | 防災拠点として防災機能強化 | 1965 | 2015 | 基礎下免震 曳家 都市型小変位免震 設備更新 供用しながらの補強 | 新宿区役所本庁舎では、東日本大震災時にガラスの破損やひび割れ等の被害が発生したことを受けて、耐震性能確保、地震後の継続使用を目的とした免震改修工事が実施された。本庁舎は日本有数の繁華街・歌舞伎町の中心にあり、隣接する建物・区道との離隔も狭く、外周に免震擁壁が作れない、免震クリアランスが確保出来ない、という困難な状況であったが、「曳家」・「都市型小変位免震」という特殊技術によって、免震化を実現した。
23 |  | 23-013 | 2018年度 |  | 大成建設 |  | りそな銀行大阪本社 | りそな銀行大阪本社 |  | 〇 | 竣工当時からの意匠性を尊重し、既存の保有技術を応用した特定天井の落下防止措置 | ㈱りそな銀行 | 改修設計者 1: 大成建設(株); 改修施工者 1: 大成建設(株) | 大阪府 | 〇 | [11 empty] | 4 | 25 | [5 empty] | 〇 |  |  |  |  | 落下防止 | 1991 | 2017 | 特定天井、落下防止措置、T-Ceiling Grid | 来館者と従業員の安全を確保すると同時に、既存の高い意匠性を継承したいという発注者の想いから、既存の保有技術を応用して落下防止措置を実現した。
23 |  | 23-014 | 2018年度 |  | 大成建設 |  | 大阪芸術大学短期大学部 大阪学舎2 号館 | 大阪芸術大学短期大学部 | ○ |  | 創建当時の設計思想である「内側の中央螺旋階段」と「外側の360 度からの外光を取り入れることのできる開放的なラーメン構造」を 継承できる補強 | 学校法人塚本学院 | 改修設計者 1: 大成建設(株); 改修施工者 1: 大成建設(株) | 大阪府 |  |  |  | 〇 | [8 empty] | 4 | 0 | ○ |  |  |  | ○ |  | ○ | ○ |  |  | Is＞Iso=0.7 | 1959 | 2017 | 高耐震性能、デザイン性向上、資産価値向上、助成金適用 | 円形学舎を多数手がけた建築家、坂本鹿名夫氏設計による校舎の耐震改修、外観･内観ともに円形校舎ならではの独特のデザインの良さを保存するため、創建当時の設計思想である「内側の中央螺旋階段」と「外側の360 度からの外光を取り入れることのできる開放的なラーメン構造」を継承できるように、内部の壁量を効果的に増やすことで耐震化を図った。
23 |  | 23-015 | 2018年度 |  | 大成建設 |  | 松屋銀座 | 松屋銀座 |  | 〇 | 百貨店として営業しながらの耐震補強 | ㈱松屋 | 改修設計者 1: 大成建設(株); 改修施工者 1: 大成建設(株) | 東京都 | [6 empty] | 〇 | [5 empty] | 8 | 3 | ○ | ○ |  |  | ○ | [5 empty] | Is＞Iso | 1925 | 2017 | 店舗部分への影響を最小限にした「居ながら」施工、デザイン性向上、東京都耐震改修計画認定 | 松屋銀座は 1925 年（大正 14 年）開業の百貨店である。本工事は耐震壁新設・鉄骨耐震ブレース補強・鋼管巻補強等を行い、建物強度と靭性を向上させると共に、内装・外装改修を実施し、デザイン性の向上を図った。なお本工事は店舗営業を前提とする工事であり、店舗への影響を最小限とする工事計画とした。また東京都の耐震改修計画認定を取得した。
23 |  | 23-016 | 2019年度 |  | 大成建設 |  | 大成建設株式会社 技術センター次世代研究開発棟 | 大成建設株式会社 技術センター次世代研究開発棟 | 〇 |  | 増床を伴う旧耐震構造建物の改修設計 | 大成建設（株） | 改修設計者 1: 大成建設(株); 改修施工者 1: 大成建設(株) | 神奈川県 |  | 〇 | [10 empty] | 3 | 1 | 〇 |  |  |  | 〇 | 〇 | 〇 | 〇 |  |  | 現行法規 ルート1を満足 | 1979 | 2018 | 現行法適合、増床、縦方向の増築、既存躯体利用 | 大成建設技術センター敷地内の材料実験棟の増改修工事である。本計画では、LCCO2 削減効果が高い「既存躯体の活用」を選択し、躯体以外の内外装仕上げや設備機器を全て更新した。施設の高機能化を図るとともに、様々な省エネルギー技術の導入により、エネルギー多消費型施設における「Nearly ZEB」を達成可能な“地球にやさしい実験施設”を目指した。
23 |  | 23-017 | 2019年度 |  | 大成建設 |  | 港区立郷土歴史館等複合施設（ゆかしの杜） | 港区立郷土歴史館等複合施設（ゆかしの杜） | 〇 |  | 既存建物の再生にあたり保存と利活用の新たな取り組み | 港区 | (株)日本設計 | 大成建設(株) | 香山壽夫建築研究所 | (株) JR東日本建築設計 | 大成建設(株) | 東光電気工事(株) | ダイダン(株) | (株)三晃空調 |  | 東京都 |  |  | 〇 | [8 empty] | 〇 | 6 | 1 | 〇 |  |  |  | 〇 | 〇 | 〇 |  |  |  | Is＞Iso（Iso＝0.75） | 1938 | 2018 | 歴史建築物の保存と利活用 | 旧公衆衛生院建物を、港区が保存再生し、新たに郷土歴史館・がん在宅緩和ケア支援センター・子育て関連施設等の複合施設へ用途変更して活用する工事です。この歴史的建造物のオーセンティシティを守りながら、新しい用途、港区の公共施設としての機能（耐震性も含む）を満足させ、現行法規を満たすための工事である。 完成後の文化財指定とその運用を視野に入れ、外観・内観ともに創建当初の建物の風格を蘇らせながら、構造の耐震化及びバリアフリー化が図られ、安心安全に使い続けることができる公共施設として再生した。 2011 年に建物を保存しながら利活用する決定がなされ、2016 年10 月保存改修工事が着工、2018 年2 月に竣工した。
23 |  | 23-018 | 2023年度 |  | 大成建設 |  | サンシャイン劇場 | サンシャイン劇場 |  | 〇 | 準構造により 複雑な形状の天井の耐震性を向上 | (株)サンシャインシティ | 改修設計者 1: 大成建設(株); 改修施工者 1: 大成建設(株) | 東京都 | [10 empty] | 〇 |  | 12 | 3 | [5 empty] | 〇 |  |  |  |  | 応答スペクトル法に準じた計算ルートにより許容応力度以下を確認 | 1978 | 2021 | 準構造天井、BCP（事業継続性）向上 | 特定天井に該当する劇場天井の耐震改修工事である。半年間の休館期間に既存の吊り天井を撤去し、剛性の高い準構造を採用し耐震性能を高めた。
23 |  | 23-019 | 2023年度 |  | 大成建設 |  | 静岡新聞・静岡放送東京支社 | 静岡新聞・静岡放送東京支社 |  | 〇 | 東京・銀座のメタボリズム建築として知られる丹下建築の耐震改修 | 静岡放送(株) | 改修設計者 1: 大成建設(株); 改修施工者 1: 大成建設(株) | 東京都 | 〇 | [11 empty] | 12 | 1 | 〇 | 〇 |  |  | 〇 |  | 〇 |  |  |  | 極稀地震に対して時刻歴応答解析により終局耐力以内を確認 | 1967 | 2022 | 内側からの耐震補強、外観デザインの維持、BCP（事業継続性）向上 | 東京・銀座のメタボリズム建築として知られる丹下建築のため、特徴的な外観保存を第一に内側からの耐震補強を行い耐震性能の向上を図った。また、建物全体のリノベーションを行うことによりオフィスビルとしての機能をアップデートしながら、有名建築の保存・再生に取り組んだ。
24 | 24-70 | 24-001 | 2014年度 |  | フジタ | 70 | 本清寺真成幼稚園 | 本清寺真成幼稚園 | 〇 |  | 幼稚園における被災後の耐震改修工事 | （宗）本清寺付属真成幼稚園 | 改修設計者 1: (株)フジタ; 改修施工者 1: (株)フジタ | 東京都 |  |  |  | 〇 | [7 empty] | 〇 | 4 | 0 | 〇 |  |  |  | 〇 | [5 empty] | Is＞Iso | 1972 | 2012 | 夏休み中の改修、資産価値向上、助成金適用 | 本物件は、幼稚園の耐震改修工事を主とした工事であり、東京都の補助金申請の手続きを行う工事の作業とした。工事は幼稚園の夏休みを利用して、工事を計画するにあたり、工期がタイトではあったが、準備工事として、調査、耐震設計、意匠設計を1年かけて、計画し施工をおこなった。
24 | 24-71 | 24-002 | 2014年度 |  | フジタ | 71 | 音羽産業事務所ビル | 音羽産業事務所ビル |  | ○ | 地震時の変形（揺れ）に対する改善事例 | (株)オトワ | 改修設計者 1: (株)フジタ; 改修施工者 1: (株)フジタ | 東京都 | 〇 | [11 empty] | 2 | 0 | 〇 |  |  |  | 〇 | [5 empty] | Is＞Iso | 1993 | 2011 | 東北地方太平洋沖地震後に早急に対応し施行完了、建物内で執務した中での作業 | 本物件は、竣工から現在まで21年経過した建物である。先の東北地方太平洋沖地震において、建物の揺れが大きく、建物内において危険を感じた為、耐震補強の依頼があり弊社にて提案・補強設計の上、耐震補強工事を実施した物件である。3月に震災があり、9月には、竣工という対応の速さで施工した物件である。
24 | 24-72 | 24-003 | 2015年度 |  | フジタ | 72 | 旧小田急座間社宅4号棟 | 旧小田急座間社宅4号棟 | ○ |  | 共同住宅における耐震改修工事を伴うリノベーション事例 | 小田急電鉄(株) | 改修設計者 1: (株)フジタ; 改修施工者 1: (株)フジタ | 神奈川県 | [9 empty] | ○ |  |  | 5 | 0 | ○ | ○ |  |  | ○ |  | ○ |  |  |  | X方向 最小IS値=0.31→0.63へ改善 | 1969 | 2015 | 外付け鉄骨ﾌﾞﾚｰｽ設置による居住ｽﾍﾟｰｽの確保 | 本物件は、竣工から現在まで46年経過した建物である。耐震改修計画に基づき、耐震改修工事を行い、所定の判定値を満足する事を目指した。竣工後、半世紀近く経っており、既存躯体の不具合等も存在する為、合わせて構造部材の補修等を行った。設備機器の入替えや一部子育て支援施設等が入居する為、建物全体のﾘﾉﾍﾞｰｼｮﾝを実施し、既存建物の再生化も図られている。工事工程はﾀｲﾄであったが、発注者・設計・施工が一体となり、予定通りの工程にて竣工する事が出来た。
24 | 24-73 | 24-004 | 2015年度 |  | フジタ | 73 | 伊藤ビル | 伊藤ビル | ○ |  | 耐震補強及びテナント内部改修工事 | (株)博品館 | 改修設計者 1: (株)共立建築設計事務所; 改修施工者 1: (株)フジタ | 東京都 | ○ | [5 empty] | ○ | [5 empty] | 9 | 1 | ○ |  |  |  | ○ | [5 empty] | Is＞Iso | 1960 | 2015 | テナント入れ替え時期又は夜間工事での改修、資産価値向上、助成金適用 | 本物件は、テナントビルの耐震改修工事を主とした改修工事です。豊島区の平成25年度補助金申請物件であったが、テナントの営業調整や店舗の改修計画も加味したため、大幅な工期延伸となり、平成26年度の補助金申請に変更する対応となった。テナントの営業妨害とならない様に、躯体隠蔽部の調査も工事と並行作業となったため、昼夜慣行にて工事を進めた。
26 | 26-74 | 26-001 | 2012年度 | 26 | 竹中工務店 | 74 | 岡山県総合福祉・ボランティア・ＮＰＯ会館「きらめきプラザ」 | きらめきプラザ（岡山県総合福祉･ボランティア･ＮＰＯ会館） | ○ |  | 機能・外観・環境などの付加価値を同時創出－格子状ダブルフレームによるコンバージョン | 岡山県 | 改修設計者 1: (株)竹中工務店; 改修施工者 1: (株)竹中工務店 | 岡山県 | ○ | [11 empty] | 7 | 1 | ○ |  |  |  | ○ |  | ○ |  |  |  | Qu>Qun | 1961 | 2005 | コンバージョン、付加価値向上、デザイン向上、短工期施工 | 築後40数年を経た旧国立岡山病院の建物を、県の福祉に関する総合拠点施設としてコンバージョン整備した。耐震補強やコンバージョンでの様々な機能的な課題を解決し、同時に環境負荷の低減や街並みの景観を一新する付加価値を生み出す手法として、ダブルフレーム構法を開発した。格子状ダブルフレームは、単に耐震性能を満足させるだけでなく、意匠・設備・構造・工法が一体となって、機能･外観･環境などの付加価値を同時に生みだす外殻補強である。
26 | 26-75 | 26-002 | 2012年度 | 26 | 竹中工務店 | 75 | 海城学園校舎 | 海城学園校舎 |  | ○ | 中間層免震技術を用いた既存校舎屋上への増築改修 | 海城学園 | 改修設計者 1: 前川建築設計事務所; 改修設計者 2: 横山建築構造設計事務所; 改修設計者 3: (株)竹中工務店; 改修施工者 1: (株)竹中工務店 | 東京都 |  |  |  | ○ | [8 empty] | 8 | 0 | ○ |  | ○ | [6 empty] | ○ | 性能評価・大臣認定取得 | 1989 | 2006 | 供用しながらの改修、高耐震性能、ＢＣＰ向上、資産価値向上、デザイン性向上、短工期施工、低騒音の施工 | 主に都心部における既存建物の屋上空間に着目した建物の有効活用と再生、急務となる耐震補強の促進化を進める新しい改修手法である。技術的には外側からの補強や免震技術の採用により、事業を続けながら短い工期で実現している。また、高い耐震性も有しており、東日本大震災時もその安全性が学校関係者に実感された。
26 | 26-76 | 26-003 | 2012年度 |  | 竹中工務店 | 76 | 株式会社阪急阪神百貨店 千里阪急 | 阪急阪神百貨店 千里阪急 | ○ |  | 「トライアングルフレーム」による外観イメージの継承と発展 | (株)阪急阪神百貨店 | 改修設計者 1: (株)竹中工務店; 改修施工者 1: (株)竹中工務店 | 大阪府 | [6 empty] | 〇 | [5 empty] | 7 | 1 | 〇 | [9 empty] | Is＞0.6 | 1970 | 2008 | イメージの継承、デザイン性向上、外殻補強、居ながらできる施工、お客様の動線確保 | 千里阪急は、1970年に建設された郊外型百貨店である。既存のPCa三角形外造材をもつ耐震改修前の外観は街のシンボルであり住民の記憶に強く印象づけられ周辺環境に溶け込んでいた。改修後も引き続き街の歴史に積み重ねられるよう、既存の外観イメージを継承し、さらに発展させたデザインとしてファサードに配置されるトライアングルフレームをもつフォルムは視覚的にもわかりやすく、力強く再生したことを周囲にアピールする。
26 | 26-77 | 26-004 | 2013年度 |  | 竹中工務店 | 77 | ホテル椿山荘東京三重塔 | ホテル椿山荘東京三重塔 | ○ |  | 木造多層塔を部材ごとに立体解析して制震改修 | 藤田観光(株) | 改修設計者 1: (株)竹中工務店; 改修施工者 1: (株)竹中工務店 | 東京都 | [11 empty] | ○ |  |  | ○ |  |  | ○ | [6 empty] | 時刻歴応答解析で変形角1/20以下 | 1925 | 2011 | 短工期施工 老朽化対策 資産価値向上 | 本物件は、外観の劣化が顕著であった木造多層塔を補修するにあたり、調査に基づき、軒先の垂下対策などを行うと同時に、耐震改修を行ったものである。基本理論の構築を含んだ耐震診断手法の開発を行い、さらに当社開発の亜鉛アルミダンパーを用いて、制震改修設計・施工とした。初層の天井絵の復元など、資産価値の向上も同時に達成されている。
26 | 26-78 | 26-005 | 2014年度 |  | 竹中工務店 | 78 | 西本願寺伝道院 | 西本願寺伝道院 | ○ |  | 築100年レンガ造建築物の耐震補強 | 西本願寺 | 改修設計者 1: (株)竹中工務店; 改修施工者 1: (株)竹中工務店 | 京都府 | [10 empty] | 〇 | 〇 | 3 | 1 | ○ | 〇 |  |  | 〇 |  | 〇 |  |  |  | 建物重要度係数を考慮しIs=0.7を確保 | 1912 | 2011 | レンガ壁の強度･靱性を向上するレンガ内鉄筋挿入工法、木造床の剛性を向上する床面鉄骨補強 | 本建物は、レンガ造建物であり、建物の耐震性能を確認するために建物調査を行い、主要な耐震要素であるレンガ目地のせん断強度試験より耐震性能を把握した。また、本建物は京都市指定文化財であり、創建当時の意匠を守り、内観・外観をそのままの形で残す必要があったため、レンガ内に鉄筋を挿入する補強工法を採用した。
26 | 26-79 | 26-006 | 2015年度 |  | 竹中工務店 | 79 | 神戸海星女子学院中学校・高等学校 | 神戸海星女子学院中学校・高等学校 | ○ |  | 伝統の継承・発展を実現するキャンパストータルデザインに基づく耐震改修 | (学)海星女子学院 | 改修設計者 1: (株)竹中工務店; 改修施工者 1: (株)竹中工務店 | 兵庫県 |  |  |  | ○ | [8 empty] | 4 | 0 | ○ |  |  |  | ○ |  |  |  |  | ○ | Is＞Iso (Iso=0.7) | 1952 | 2014 | 外殻フレーム補強，イメージの継承，デザインの向上，仮設校舎なし | 当プロジェクトは築60年の校舎の整備計画であり、既存意匠を継承しながら改修を行った。南面・北面に外殻フレームを設置し、耐震性の向上とともにイメージの継承を行った。一部の建物を改築することで、最新鋭の設備を配置し機能の向上を実現した。
26 | 26-80 New | 26-007 | 2016年度 |  | 竹中工務店 | 80 | 新宿野村ビル | 新宿野村ビル |  | ○ | 屋内設置型デュアルＴＭＤによる長周期地震動対策 | 三菱UFJ信託銀行(株) | 改修設計者 1: (株)竹中工務店; 改修施工者 1: (株)竹中工務店 | 東京都 | ○ | [5 empty] | ○ | [5 empty] | 53 | 5 |  |  |  | ○ | [6 empty] | 変形を20％低減し、後揺れを半減 | 1978 | 2016 | 供用しながらの改修，短工期施工，施工の安全性向上，長周期地震動対応，BCP向上 | 東北地方太平洋沖地震で長く続いた超高層建物の大きな揺れは、長周期地震動対策の必要性をさらに高めることになった。それに対応し、新宿野村ビルに大型マスダンパー「デュアルTMD」を用いた長周期地震動対策を実施することとなった。「デュアルTMD」は大地震だけでなく風揺れにも効果があり、最上階の機械室内に設置可能なコンパクトなTMDである。改修前後で建物外観を損なわずに高い制震効果を発揮できる利点がある。
26 |  | 26-008 | 2017年度 |  | 竹中工務店 |  | 通天閣 | 通天閣 |  | ○ | 展望塔の営業を一日も休まず免震化 | 通天閣観光(株) | 改修設計者 1: (株)竹中工務店; 改修施工者 1: (株)竹中工務店 | 大阪府 | [11 empty] | 〇 | 6 | 1 | 〇 |  | 〇 |  | 〇 | 〇 | 〇 |  |  |  | 極稀地震動に対して短期許容応力以下 | 1956 | 2015 | 営業しながらの補強、施工中の安全性確保、登録有形文化財としてデザインの継承、天井画の復刻 | 通天閣は、大阪のミナミ｢新世界｣の観光名所として、国内外から年間100万人の観光客が訪れている。地上100mの鉄塔の免震化にあたり、基壇部での中間階免震を採用することで営業を一日も休止せずに免震化を実現した。公道を跨ぐ特殊な立地条件に対して、仮設構台により工事範囲を完全に分離することで、無事故無災害で工事を完了した。
26 |  | 26-009 | 2017年度 |  | 竹中工務店 |  | 北海道庁本庁舎 | 北海道庁本庁舎 |  | ○ | 建物免震化による防災拠点機能強化と 省エネ化の同時実現 | 北海道 | 改修設計者 1: (株)竹中工務店; 改修設計者 2: (株)ドーコン; 改修施工者 1: (株)竹中工務店; 改修施工者 2: 丸彦渡辺建設(株); 改修施工者 3: (株)田中組 | 北海道 | 〇 | [11 empty] | 12 | 2 |  |  | 〇 |  |  |  | 〇 |  |  |  | （上部構造） 極稀地震動に対して弾性限以内 （下部構造） 極稀地震動に対して短期許容応力以下 | 1968 | 2016 | 地下階における中間階免震、供用しながらの補強、建物の省エネ化、地域防災拠点機能の強化 | 本事業は、災害時における防災拠点として重要な施設である北海道庁本庁舎の耐震改修事業で、「基礎下または地下階での免震工法採用」「工事期間中も庁舎機能を停止させない」「建物を使いながらの施工」「改修後に執務スペースが狭くならない」等が北海道の要望であった。これに対して、工事期間中の安全面への配慮、及び工事コスト低減に配慮し、基礎下免震ではなく地下階中間階免震改修を採用し、同時に、建物の省エネ化と地域防災拠点機能強化を実現した。
26 |  | 26-010 | 2018年度 |  | 竹中工務店 |  | ＡＮＡクラウンプラザホテル長崎グラバーヒル | ＡＮＡクラウンプラザホテル長崎グラバーヒル |  | ○ | 景観保存地区における意匠に配慮した耐震補強 | ㈱グラバーヒル | 改修設計者 1: (株)竹中工務店; 改修施工者 1: (株)竹中工務店 | 長崎県 | [8 empty] | 〇 |  |  |  | 7 | 1 | 〇 |  |  |  | 〇 |  | 〇 |  |  |  | Is＞Iso | 1974 | 2017 | 短工期施工 、ローコスト施工 、デザイン性向上、資産価値向上、助成金適用 | 耐震改修促進法により耐震診断義務対象となった本建物は、長崎市の景観形成重点地区に立地しており、意匠性に優れた、超短工期を実現する「ハイブリッド外壁補強」「木仕上げ耐震補強」を採用した。
26 |  | 26-011 | 2018年度 |  | 竹中工務店 |  | 北菓楼札幌本館 | 北菓楼札幌本館 |  | ○ | 大正煉瓦造建物の保存再生 | ㈱北菓楼 | 改修設計者 1: (株)竹中工務店; 改修設計者 2: 安藤忠雄建築研究所; 改修施工者 1: (株)竹中工務店 | 北海道 | [6 empty] | 〇 | [5 empty] | 4 | 1 | 〇 | [8 empty] | 〇 | 建築基準法で求められる耐震性を満足した | 1926 | 2016 | 煉瓦造の耐震補強 | 1926年（⼤正15年）に竣⼯した煉瓦造建物を札幌の歴史的な景観を継承(写真1)しながら市⺠や観光客に愛される菓⼦店舗へと再⽣したプロジェクトである。【無⽔削孔技術を⽤いたレンガ壁補強法】の採⽤と、内部に新築した【壁式ＲＣ 造構造体との⼀体化】により、現⾏の建築基準法に適合した構造体の構築を実現した
26 |  | 26-012 | 2019年度 |  | 竹中工務店 |  | 徳川美術館 | 徳川美術館 | 〇 |  | 美術館におけるアンモニアの発生を抑えた耐震補強と原意匠を維持した天井改修 | (公財) 徳川黎明会 | 改修設計者 1: (株)竹中工務店; 改修施工者 1: (株)竹中工務店 | 愛知県 |  |  | 〇 | [9 empty] | 2 | 1 | 〇 |  |  |  |  | 〇 |  |  |  |  | Is＞Iso | 1935 | 2016 | 供用しながらの補強、低騒音・低粉塵の施工 | 美術館である本建物では美術品への悪影響を避けるためアンモニアの発生を極力抑えられる補強工法を選択する必要がある。そのため現場打ちコンクリートによる耐震壁ではなく、接着工法を用いた鋼板耐震壁およびエストンブロック耐震壁を採用している。特定天井に該当した展示室の天井は天井下地材を構造材に直付けすることで耐震性を確保している。
26 |  | 26-013 | 2019年度 |  | 竹中工務店 |  | 名古屋センタービル | 名古屋センタービル | 〇 |  | テナントと共に創る耐震リニューアル～デザイン向上とＢＣＰ対策で更なる50 年へ～ | (株)ＴＡＫプロパティ | 改修設計者 1: (株)竹中工務店; 改修施工者 1: (株)竹中工務店 | 愛知県 | 〇 | [11 empty] | 14 | 3 | 〇 | 〇 |  |  | 〇 | 〇 |  |  |  |  | Is＞Iso | 1962 | 2012 | 供用しながらの補強、低騒音、低粉塵の施工、デザイン性向上、資産価値向上、地震時の事業継続性向上、緊急輸送道路沿線の安全確保 | 1962 年竣工の事務所ビルの耐震リニューアル。テナントが営業しながらの工事でもあり、基本計画からテナントと合意形成を図りつつ設計を練り上げた。デザイン性にも配慮し、災害時にも安心なオフィス環境を実現した。
26 |  | 26-014 | 2019年度 |  | 竹中工務店 |  | 有馬きらり | 有馬きらり |  | 〇 | ホテルの価値を向上させる バリューアップ工事と融合した耐震改修 | (株)有馬ビューホテル | 改修設計者 1: (株)竹中工務店; 改修施工者 1: (株)竹中工務店 | 兵庫県 | [8 empty] | 〇 |  |  |  | 7 | 1 | 〇 | 〇 |  |  | 〇 | 〇 | 〇 |  |  |  | Is＞Iso | 1962 | 2019 | 短工期施工、ローコスト施工、デザイン性向上、資産価値向上、助成金適用 | 耐震改修促進法における要緊急安全確認大規模建築物に該当する西館及び東館において、ホテルのリブランドによるバリューアップ工事と融合した耐震改修工事を実施し、ホテルの価値向上を図った。また、「災害協定を締結したホテル」として神戸市要緊急安全確認大規模建築物耐震化助成金を受給した
26 |  | 26-015 | 2020年度 |  | 竹中工務店 |  | 旧国立駅舎 | 旧国立駅舎 | 〇 |  | 100年前の部材を再利用した文化財建築の復原事業 | 国立市 | 改修設計者 1: (株)竹中工務店; 改修施工者 1: (株)竹中工務店 | 東京都 | [11 empty] | 〇 | 1 | 0 | 〇 | 〇 |  |  | 〇 | 〇 | 〇 | 〇 |  |  | 層間変形角 中地震：1/287 大地震：1/31 | 1926 | 2020 | 創建時の部材を再利用した再築、文化財としての価値を損なわない補強 | 本建物は1926年に創建され2006年に解体された木造駅舎を、創建当時の部材を再利用して復原したものである。解体前に国立市の有形文化財に指定されており、文化財としての価値を維持することが求められたため、隠蔽部に構造用合板壁や筋交、制振ダンパーを配置することで建物の外観に影響を与えることなく必要な耐震性能を確保した。
26 |  | 26-016 | 2020年度 |  | 竹中工務店 |  | 天満屋福山店 | 天満屋福山店 | 〇 |  | 店舗への影響を最小限としたRC耐震壁の耐力向上による耐震改修 | (株)天満屋 | 改修設計者 1: (株)竹中工務店; 改修施工者 1: (株)竹中工務店 | 広島県 | [6 empty] | 〇 | [5 empty] | 9 | 3 | 〇 | [9 empty] | Is＞Iso | 1984 | 2020 | 供用しながらの改修、資産価値向上、補助金適用、耐震改修促進法対応 | 百貨店として、店舗の売り場面積への影響を最小限とする、耐震改修計画が求められた。枠組鉄骨梁を補強することにより既存のRC耐震壁の耐力を向上させる補強を行うことで、最小限の新設補強部材とできる補強計画とした。追加が必要な耐力に対しても、屋外の避難階段やエスカレーター周りなど店舗への影響を最小限とできる位置へ配置した。
26 |  | 26-017 | 2021年度 |  | 竹中工務店 |  | 育英高校第一体育館耐震補強工事 | 育英高校第一体育館 | 〇 |  | 既存屋根架構から独立した臥梁トラスによる耐震補強と多機能改修（光・音環境向上） | （学）武井育英会 | 改修設計者 1: (株)竹中工務店; 改修施工者 1: (株)竹中工務店 | 兵庫県 |  |  |  | 〇 | [8 empty] | 3 | 0 | 〇 |  |  |  | 〇 | 〇 | 〇 |  |  | ○ | Is＞Iso | 1963 | 2018 | 使用しながらの補強 屋根面補強 意匠・採光・音響の性能を向上させる多機能耐震改修 | 屋根面補強水平トラスを利用して意匠・音響・採光上の課題を同時に解決する多機能耐震改修に取組んだ。改修工事は兵庫県の私立学校施設耐震化補助事業の補助金を得て行った。
26 |  | 26-018 | 2022年度 |  | 竹中工務店 |  | 旧島津家本邸事務所（清泉女子大学3号館） | 旧島津家本邸事務所（清泉女子大学4号館） |  | 〇 | 煉瓦造歴史的建造物の壁内プレストレス補強における拡底定着工法の採用 | 学校法人清泉女子大学 | 改修設計者 1: (株)文化財計画保存協会; 改修設計者 2: (株)竹中工務店; 改修施工者 1: (株)竹中工務店 | 東京都 |  |  |  | 〇 | [8 empty] | 2 | 0 | 〇 | 〇 |  |  | 〇 |  |  |  |  | 〇 | Is＞Iso | 1917 | 2022 | 煉瓦造建物のプレストレス導入による耐震補強、既存基礎コンクリート内の拡底定着工法 | プレストレス補強拡底定着工法は、煉瓦造歴史的建造物の文化財的価値を守るプレストレスによる耐震補強において、建物基礎外部からの作業を不要とし、基礎内固定端形成時における補強工事の大幅な削減を可能とする工法である。今回、本工法を初採用し、煉瓦壁の掘削精度、孔内状況の工業用内視鏡による確認、PC鋼棒の挿入作業時間を考慮した定着部グラウトの配合調整、拡底定着部の形状確認方法等、本工法の補強設計を実現する施工管理手法が確立された。
26 |  | 26-019 | 2024年度 Ｎｅｗ |  | 竹中工務店 |  | 甲南高等学校・中学校講堂 | 甲南高等学校・中学校講堂 | 〇 |  | ３Dスキャンを用いた計測(以下、３D計測) とBIMを活用した天井の耐震改修 | （学）甲南学園 | 改修設計者 1: (株)竹中工務店; 改修施工者 1: (株)竹中工務店 | 兵庫県 |  |  |  | 〇 | [8 empty] | 4 | 0 | 〇 |  |  |  | 〇 | 〇 |  |  |  |  | 特定天井化 | 1978 | 2024 | 特定天井の耐震改修、BIM、助成金適用 | 高等学校・中学校の講堂における天井落下対策に関する法令に適合させる天井の耐震改修工事である。事前に天井内の３Dスキャンを実施し、既存設備の３D計測モデルと新設補強部材の３Dモデルを重ね合わせることで、新設補強部材の既設設備との干渉を減らし、工事期間中の後戻りを減らすことで工期・コスト面でリスク回避を行うことができる。
27 |  | 27-001 | 2022年度 |  | 鉄建建設 |  | 第二白金ハウス | 第二白金ハウス | 〇 |  | 居ながらでのフレーム補強とスリット併用の耐震改修工事 | 第二白金ハウス管理組合 | 改修設計者 1: 鉄建建設(株); 改修施工者 1: 鉄建建設(株) | 東京都 | [9 empty] | 〇 |  |  | 7 | 0 | 〇 | 〇 | [8 empty] | Is＞Iso | 1972 | 2022 | セスレット工法は鉄骨のフレームに繊維コンクリートを使用した鉄骨コンクリート構造 | 東京都港区の耐震診断助成金と耐震補強助成金を利用することで実施できた。耐震改修工法はバルコニー側にセスレット工法と廊下側にスリット改修を併用した。居住者の方々には約1年間バルコニーへの立ち入り制限とサッシからの採光を我慢してもらっての工事であった。
28 | 28-81 | 28-001 | 2012年度 | 28 | 東亜建設工業 | 81 | Ｔ団地2-26-2号棟耐震改修工事 | Ｔ団地 |  | ○ | 居住者の環境に配慮したＲＣ（ＳＲＣ）集合住宅の制震補強 | 独立行政法人都市再生機構 | 改修設計者 1: 東亜建設工業(株); 改修施工者 1: 東亜建設工業(株) | 東京都 | [9 empty] | ○ |  |  | 11 | 0 |  |  |  | ○ | [6 empty] | 1階 1/413rad.(応答) < 1/250rad.(目標) 2階以上 1/136rad. 6階(応答) < 1/125rad.(目標) | 1972 | 2011 | 供用しながらの補強、制震補強、低騒音・低振動の施工 | 1972年竣工の地上11階の鉄骨鉄筋コンクリート造の集合住宅において制震補強改修を行ったものである。工事は居ながら補強工事であり、居住者に配慮した低騒音・低振動な工事を要求されている。補強工法はトグル制震装置（増幅機構付油圧制震ブレース）を採用している。
28 |  | 28-002 | 2017年度 |  | 東亜建設工業 |  | 新都心マンション | 新都心マンション | 〇 |  | 助成金を利用した外付鉄骨フレーム （KG構法）による耐震補強 | 新都心マンション管理組合法人 | 改修設計者 1: 東亜建設工業(株); 改修施工者 1: 東亜建設工業(株) | 東京都 | [6 empty] | 〇 | 〇 |  | 〇 |  |  | 12 | 1 | 〇 |  |  | 〇 | [6 empty] | Is＞Iso | 1981 | 2014 | 供用しながらの補強、資産価値向上、助成金適用、緊急輸送道路沿線の安全確保 | 本工事は「渋谷区緊急輸送道路沿道建築物耐震化支援事業」に基づく耐震化事業として、耐震診断、耐震改修及び耐震改修工事を渋谷区からの助成金を受けて実施した。制度の性格上工事終了まで3年度をかけて進めていき、年度ごとに申請を行い、それぞれの助成金を受領した。
29 | 29-82 | 29-001 | 2012年度 | 29 | 東急建設 | 82 | 岩沼市庁舎 | 岩沼市庁舎 |  | ○ | 地方自治体における防災拠点の耐震改修 | 岩沼市 | 改修設計者 1: 岩沼市; 改修設計者 2: 東急建設(株); 改修施工者 1: 東急建設(株) | 宮城県 | ○ | [11 empty] | 6 | 0 |  |  |  | ○ | ○ | [5 empty] | Is値：0.70以上 | 1974 | 2010 | 供用しながらの改修、高耐震性能、資産価値向上、低騒音･低粉塵の施工、BCP向上 | 岩沼市が進めていた市内公共建物耐震化事業において最後に残った市庁舎の耐震化実施例である。プロポーザル提案方式で採用された本耐震提案は複数の構法を使用しており、各々を『適材適所』で採用し高耐震性能を実現している。竣工5ヶ月後に発生した東日本大震災では建物被害もなく，対策指令拠点としてただちに機能し、現在は復興事業の拠点となっている。
29 | 29-83 | 29-002 | 2012年度 | 29 | 東急建設 | 83 | 西宮市立瓦林小学校 | 西宮市立瓦林小学校 |  | ○ | 工期短縮、施工効率性の向上を図り、学校教育活動への影響を低減した学校施設耐震改修 | 西宮市 | 改修設計者 1: (株)あい設計; 改修施工者 1: 東急建設(株) | 兵庫県 |  |  |  | ○ | [8 empty] | 5 | 0 | ○ | [9 empty] | Ｉｓ値：西棟：0.75 | 1981 | 2012 | 校舎を利用しながらの改修、短工期施工、施工の効率性向上、学校教育活動への影響低減、助成金適用、ＰＦＩ事業 | 耐震補強工事を主な業務としたＰＦＩ事業の対象校の一部であり、学校教育活動への影響の低減を目的とし、事業者である設計企業・施工企業のノウハウを活用した好例である。ＴＳＫアルミブレース工法や安震ブロック工法の採用により、工期短縮や施工効率性の向上を図り、総構面数の多い耐震改修を夏休みのみの短期間で実現した。
29 | 29-84 | 29-003 | 2012年度 | 29 | 東急建設 | 84 | 東急百貨店本店 | 東急百貨店本店 | ○ |  | 施工中も完成後も店舗営業に支障を来さない制震改修 | (株)東急百貨店 | 改修設計者 1: 東急建設(株); 改修設計者 2: (株)i2S2; 改修施工者 1: 東急建設(株) | 東京都 | [6 empty] | ○ | [5 empty] | 9 | 3 |  | ○ |  | ○ | [6 empty] | ①時刻歴応答解析により震度６強以上の耐震性能 ②換算Is値：0.63以上 | 1970 | 2010 | 供用しながらの改修、高耐震性能、資産価値向上、低騒音･低粉塵の施工、長周期地震対策 | 東急グループの保有する旧耐震建物の耐震性向上を図る事業の一環として実施された例であり、不特定のお客様が利用する百貨店において制震改修を行ったものである。制震改修の採用により営業（売場）面積は改修前と同等の確保を実現しており、竣工後発生した東日本大震災における性能検証においても高耐震性能が確保されていることが実証された。
29 | 29-85 | 29-004 | 2014年度 |  | 東急建設 | 85 | 金王八幡宮神楽殿 | 金王八幡宮神楽殿 | 〇 |  | 現存のまま将来へ残す木造神楽殿の制震改修 | 金王八幡宮 | 改修設計者 1: (株)魚津社寺工務店; 改修施工者 1: 東急建設(株); 改修施工者 2: (株)魚津社寺工務店 | 東京都 | [11 empty] | 〇 | 1 | 1 | 〇 |  |  | 〇 | 〇 | [5 empty] | 限界耐力計算において極稀地震において梁間方向1/17、桁行方向1/24 | 1926 | 2014 | 施工の安全性向上、高耐震性能、建物保全 | 本物件は、大正15年に建てられた木造の神楽殿である。築約90年の本建物は、経年による劣化や東北地方太平洋沖地震等の影響により、地盤沈下による基礎の沈下や既存大谷石の風化が見受けられた。本改修工事は、今後発生が予想される巨大地震にも対応し、将来の文化財としての価値を損なわぬよう現存の意匠や風合いを最大限に生かす耐震改修を実現した。
29 | 29-86 | 29-005 | 2015年度 |  | 東急建設 | 86 | 京都東急ホテル | 京都東急ホテル | ○ |  | あと施工アンカーの本数を削減可能な工法を採用し、営業しながらの施工を実現 | 三井住友信託銀行(株) | 改修設計者 1: (株)イリア; 改修設計者 2: 東急建設(株); 改修施工者 1: 東急建設(株) | 京都府 | [8 empty] | ○ |  |  |  | 7 | 2 | ○ |  |  |  | ○ |  | ○ |  |  |  | A・B・C棟 ともにIs≧Iso | 1982 | 2015 | ホテルを営業しながらの改修 省スペース化施工 | 既存躯体へのアンカー工事を削減し、また無振動ドリルを採用することにより、施主・ホテル利用のお客様からのクレームがほとんどなく、施工を完了した。
29 |  | 29-006 | 2018年度 |  | 東急建設 |  | 日本橋税務署 | 日本橋税務署 |  | 〇 | 免震レトロフィット構法と環境負荷低減への大規模改修工事 | 国土交通省関東地方整備局 | 改修設計者 1: ㈱安井建築設計事務所; 改修施工者 1: 東急建設(株); 改修施工者 2: タツヲ電気(株); 改修施工者 3: 浦安工業(株) | 東京都 | 〇 | [11 empty] | 8 | 1 | ○ |  | ○ |  |  |  | ○ |  |  |  | 最大層間変形角 1/200以下 層塑性率 1.5以下 | 1972 | 2017 | 既存躯体を残し構造体補強の耐震改修、1階柱頭の中間階免震、外壁・内装・設備改修の大規模改修 | 解体工事を含めた外壁の軽量化と、柱及び2階梁補強等の必要な躯体強度の確保とともに、1階柱頭に免震装置を設置し地震力を大幅に低減する免震レトロフィット構法を採用し設備改修も含めた特殊な大規模改修工事である。
30 | 30-87 | 30-003 | 2012年度 | 30 | 東鉄工業 | 87 | ＴＫ第一ビル | ＴＫ第一ビル | ○ |  | 中層ＳＲＣビルでの制震による耐震補強 | 東鉄工業(株) | 改修設計者 1: 東鉄工業(株); 改修施工者 1: 東鉄工業(株) | 東京都 | ○ | [11 empty] | 7 | 1 |  |  |  | ○ | [6 empty] | Is＞0.6 | 1974 | 2005 | 施工の安全性、高耐震性能、デザイン性向上、資産価値向上 | 自社ビルにリニューアル工事と耐震補強を行い、テナントビルとして改修した例であり、耐震補強に制震装置を採用し建物外観と内部からの景観に対して配慮した建物となっている。
32 | 32-88 | 32-001 | 2012年度 | 32 | 戸田建設 | 88 | 徳海屋ビル免震レトロフィット | 徳海屋ビル | ○ |  | 大震災で実証済：狭い敷地でも可能な「20cm免震レトロフィット」の威力 | (株)徳海屋 | 改修設計者 1: 戸田建設(株); 改修施工者 1: 戸田建設(株) | 東京都 | ○ | [11 empty] | 11 | 1 |  |  | ○ |  |  |  | ○ |  |  |  | 告示波の入力地震動に対し弾性限耐力以下、 層間変型角1/200以下 | 1975 | 2011 | 大地震時の水平クリアランス20cm以下、供用しながらの施工、建物のデザインを損なわない、地下階（用途、事務室、駐車場）の柱頭免震 | 外壁と隣地境界までの距離が約20cmなどの条件下で免震化を実現した「都市型免震レトロフィット」の好事例である。
32 | 32-89 | 32-002 | 2012年度 | 32 | 戸田建設 | 89 | 埼玉県本庁舎ほか耐震補強工事 | 埼玉県本庁舎、第二庁舎 |  | ○ | 埼玉県庁舎を居たままで大規模耐震改修工事 | 埼玉県 | 改修設計者 1: 戸田建設(株); 改修施工者 1: 戸田建設(株) | 埼玉県 | ○ | [11 empty] | 10 | 2 | ○ | ○ |  | ○ | ○ |  | ○ |  |  |  | Is＞Iso | 1974 | 2011 | 居たままの補強､ローコスト施工､低騒音・低粉塵施工､デザイン性向上､BCP(事業継続性)向上､増改築併用 | 埼玉県庁舎を居たままで行なった大規模耐震改修工事であり、本庁舎と第二庁舎他を同時に施工したものである。建物外周部を補強する工法を採用することや、低騒音・低振動・小粉塵施工が可能な鋼管コッター工法を採用することにより、高い耐震性を実現できた工事である。
32 | 32-90 | 32-003 | 2012年度 | 32 | 戸田建設 | 90 | 愛知県庁本庁舎 | 愛知県庁本庁舎 |  | ○ | 国内最大級の基礎免震構造によるレトロフィット耐震改修 | 愛知県 | 改修設計者 1: (株)日建設計; 改修施工者 1: 戸田建設(株) | 愛知県 | ○ | [11 empty] | 6 | 1 |  |  | ○ | [5 empty] | ○ |  | 部材： 短期許容応力度以内で 層間変形角1/1000以下 固有周期： 3.9秒以上 | 1938 | 2009 | 供用しながらの耐震改修、施工の安全性向上、高耐震性能、長周期地震動対策 | 愛知県の防災拠点となる愛知県庁本庁舎関係者の改修に対する強い意思と設計者・施工者のサポートが実って免震改修を適用できた好例である。レトロフィット基礎免震工法の採用により、建物を使用しながらの改修と高い耐震性を同時に実現し、今後発生すると予測されている東海・東南海地震に備えることができた事例である。
32 | 32-91 | 32-004 | 2014年度 |  | 戸田建設 | 91 | 弁天プラザビル | 弁天プラザビル | 〇 |  | 「鋼管コッター」＋外部補強で全テナントが営業したままで補強 | 弁天町共同ビル(株) | 改修設計者 1: 戸田建設(株); 改修施工者 1: 戸田建設(株) | 新潟県 | [6 empty] | 〇 | 〇 | 〇 |  |  |  | 13 | 1 | 〇 | [9 empty] | Is＞Iso | 1981 | 2009 | 供用しながらの補強、短工期施工、低騒音･低粉塵の施工 | 鉄骨フレームやRC 耐震壁の外部補強を中心とした補強に低騒音・低振動の接合工法である「鋼管コッター工法」を組み合わせ、全テナントが継続営業したまま、４ヶ月という短工期で補強工事を竣工。
32 | 32-92 | 32-005 | 2014年度 |  | 戸田建設 | 92 | ＪＡ熊本経済連本館 | ＪＡ熊本経済連本館 | 〇 |  | 居たままアウトフレーム制震補強の実現 | JA熊本 | 改修設計者 1: 戸田建設(株); 改修施工者 1: 戸田建設(株) | 熊本県 | 〇 | [11 empty] | 7 | 1 |  |  |  | 〇 | 〇 | [5 empty] | Is＞Iso 高層階での地震時の揺れ低減 | 1979 | 2013 | 供用しながらの補強、デザイン性向上、高耐震性向上、資産価値向上 | 内部補強を伴わないアウトフレーム制振補強を基本方針とし、補強架構直下に新設杭を配置しない条件を満足させ、建物全体の揺れを抑える架構計画・制振装置配置とした。
32 | 32-93 | 32-006 | 2014年度 | 32-64 | 戸田建設 | 93 | 裾野市本庁舎 | 裾野市本庁舎 | 〇 |  | 免震改修＋地下空洞充填で基礎部分を含めた一体の補強実施 | 裾野市 | 改修設計者 1: 戸田建設(株); 改修施工者 1: 戸田建設(株) | 静岡県 | 〇 | [11 empty] | 5 | 1 |  |  | 〇 | [6 empty] | 〇 | （告示波×1.50倍）の入力地震動に対して1/500 | 1977 | 2012 | 供用しながらの改修、低騒音･低粉塵の施工、BCP向上 | 本建物は、富士山の噴火の際に流れ出た強固な溶岩層の上に建設されているが、1975 年の建設時に建物直下に地下空洞が発見され、補強用の杭も打設されているが、その地下空洞をエアミルク材で充填し、その後、地下１階柱頭部で免震レトロフィット改修を行い、基礎部分を含めた一体の補強を行った事例である。
32 | 32-94 | 32-007 | 2015年度 |  | 戸田建設 | 94 | ロッテ本社ビル | ロッテ本社ビル | 〇 |  | 東京都特定緊急輸送道路沿道建築物の居ながら制震・耐震改修 | ロッテ商事 | 改修設計者 1: 戸田建設(株); 改修施工者 1: 戸田建設(株) | 東京都 | 〇 | [11 empty] | 12 | 1 | ○ |  |  | ○ | [6 empty] | Is＞Iso 高層階での地震時の揺れ低減 | 1978 | 2014 | 供用しながらの補強 、低騒音・低粉塵の施工、短工期施工、 助成金適用、緊急輸送道路沿線の安全確保 | 耐震性が不足している東京都の特定緊急輸送道路の沿道建築物について、耐震性の確保および構造計画上の問題であった大地震時の高層階での大きな揺れを低減させるため、座屈拘束型耐震・制振ブレースを併用して耐震改修を行った。耐震診断、補強設計、改修工事については特定沿道建築物に対しての耐震化に対する助成制度の適用を受けて実施した。
32 | 32-95 New | 32-008 | 2016年度 |  | 戸田建設 | 95 | さんむ医療センター 中棟 | さんむ医療センター | 〇 |  | 開院したままで耐震改修工事を実施 | （独）さんむ医療センター | 改修設計者 1: 戸田建設(株); 改修施工者 1: 戸田建設(株) | 千葉県 |  |  |  |  | ○ | [7 empty] | 3 | 0 | ○ | [5 empty] | ○ |  |  |  | Is＞Iso（＝0.75） | 1979 | 2011 | 供用しながらの補強、低騒音･低粉塵の施工 | 開院したままで耐震改修工事ができるように外周部の耐震壁増設、既存壁架構不閉塞、鉄骨外部補強を中心にした耐震改修とした。接合には鋼管コッター工法を採用。補強部材に明るい色付けを行い、新装外壁のイメージとした。
32 |  | 32-009 | 2017年度 |  | 戸田建設 |  | ＴＫホール | ＴＫホール |  | 〇 | ブレース・クリアランスの設置が困難な 大ホールの特定天井の落下防止措置 | 東京都 | 改修設計者 1: 戸田建設(株); 改修施工者 1: 戸田建設(株) | 東京都 | [10 empty] | 〇 |  | 11 | 3 | [5 empty] | 〇 |  |  |  |  | 特定天井の落下防止措置 | 1996 | 2016 | 特定天井 落下防止措置 ワイヤー | 大ホールの天井耐震改修工事において、ブレース設置やクリアランス確保が難しいことから、新築時と同等の技術基準に適合させることが極めて困難なため、ワイヤーを用いた落下防止措置を講じた
32 |  | 32-010 | 2020年度 |  | 戸田建設 |  | 朝霞市庁舎 | 朝霞市庁舎 | 〇 |  | 相互に近接する建物群における免震レトロフィットを含めた耐震改修工事 | 朝霞市 | 改修設計者 1: 戸田建設(株); 改修施工者 1: 戸田建設(株) | 埼玉県 | 〇 | [11 empty] | 5 | 1 | 〇 | 〇 | 〇 | [7 empty] | L2地震時 最大応答加速度199gal Is＞Iso | 1972 | 2017 | 居たまま補強、狭小な条件下での免震レトロフィット補強、鋼管コッター工法の採用 | 朝霞市庁舎(本館と議場棟)は耐震診断で強度不足が指摘され、「朝霞市庁舎等整備方針検討委員会」で本館を免震、議場棟を耐震で補強する提言がなされた。本館は戸田式免震工法を適用し、長周期化により建物に加わる力を低減させ基礎部のみを改修する「居たまま補強」と大地震時における免震層の小振幅化に成功した。議場棟は鋼管コッター工法による鉄骨ブレース補強を行った。
33 | 33-96 | 33-001 | 2014年度 |  | 飛島建設 | 96 | （独）農業環境技術研究所研究本館 | （独）農業環境技術研究所研究本館 |  | 〇 | 研究施設継続使用での短工期の制震補強 | （独）農業環境技術研究所 | 改修設計者 1: (株)日立建設設計; 改修施工者 1: 飛島建設(株) | 茨城県 |  | 〇 | [10 empty] | 5 | 1 |  |  |  | 〇 | [6 empty] | 応答結果 | 1979 | 2013 | 供用しながらの改修、研究施設のため揺れ防止、短工期（6ヶ月）での施工 | 農業環境技術研究所本館は旧耐震基準の建物で農業研究の拠点としての重要性から施設の耐震化が急務であった。研究施設という用途から地震応答が小さく地震後の継続使用可能な耐震改修が求められた為、トグル制震による改修を実施。制震構造により層間変形角1/150以内とし改修後Is値は0.69の設計とした。工事は施設継続が条件でディスクシアキーの使用等で低騒音、低粉塵施工を行い、工期も6カ月の短工期で完成した。
33 |  | 33-002 | 2020年度 |  | 飛島建設 |  | 高槻市役所本館 | 高槻市役所本館 | 〇 |  | 持続可能な耐震性と意匠を保持 | 高槻市 | 改修設計者 1: 飛島建設(株); 改修設計者 2: 住光建設(株); 改修設計者 3: (株)山下設計; 改修施工者 1: 飛島建設(株); 改修施工者 2: 住光建設(株) | 大阪府 | 〇 | [11 empty] | 7 | 2 |  | 〇 |  | 〇 | [6 empty] | 応答層間変形角 高層棟 1/150rad以下 議場、塔屋 1/250rad以下 地下階GIS>1.0 | 1970 | 2020 | 併用しながら補強、BCP（事業継続性）向上 | 緊急時における防災拠点としての役割を担うために耐震改修事業が行われた。てこの原理を応用し効率よく地震エネルギーを吸収できるトグル制震ブレースの採用で、建物の耐震性能を向上しつつ施設機能の維持を図った。施工中の騒音・震動を低減させるために、ディスクシアキーを採用した。
33 |  | 33-003 | 2024年度 Ｎｅｗ |  | 飛島建設 |  | 岩手県産業会館 | 岩手県産業会館 | 〇 |  | 建物を使いながらの耐震改修工事 | 岩手県産業会館 | 改修設計者 1: JA全農とうほく設計ｾﾝﾀｰ; 改修設計者 2: (株)E&CS; 改修施工者 1: 飛島建設(株) | 岩手県 | 〇 | [5 empty] | 〇 | [5 empty] | 7 | 1 |  | 〇 |  | 〇 | 〇 | 〇 |  |  |  | 〇 | 地上 応答結果 1/250rad以下 地下 Is＞Iso | 1962 | 2024 | 建物を使いながらの補強工事、BCP（事業継続性）向上 | 旧耐震基準設計建物で必要な耐震性能を満たさない建物に対し、耐震改修事業を行った。てこの原理を応用して効率よく地震エネルギーを吸収できるトグル制震ブレースを採用し、建物の耐震性能向上を図った。建物を使いながらの施工条件から、施工中の騒音・振動を低減させるため、間接接合部にはディスクシアキーを採用した。
37 | 37-97 | 37-001 | 2012年度 | 37 | 西松建設 | 97 | 東建マンション学芸大 | 東建マンション学芸大 | ○ |  | 分譲マンションで供用しながら施工を行なった外側耐震改修 | 東建ﾏﾝｼｮﾝ学芸大管理組合 | 改修設計者 1: 西松建設(株); 改修施工者 1: 西松建設(株) | 東京都 | [9 empty] | ○ |  |  | 8 | 0 | ○ | [8 empty] | ○ | Is＞Iso | 1973 | 2006 | 共用しながらの改修、外観刷新、資産価値向上 | 管理組合の「建物の安全と安心を確保する」という確固たる意思を具現化すべく、管理組合・設計者・施工者が一体となり遂行したプロジェクトの好例である。外側にＲＣ耐震フレームを配置して強度型の補強工法を採用する事により、居住者が生活しながらの施工を実現した。また竣工後に幾度か地震を経験しているが、居住者からは安心の声が届いている。
37 | 37-98 | 37-002 | 2012年度 | 37 | 西松建設 | 98 | 拓殖大学文京キャンパスＤ館 | 拓殖大学文京キャンパスＤ館 |  | ○ | 耐震補強工法を３工法採用した耐震改修 | 学校法人 拓殖大学 | 改修設計者 1: (株)梓設計; 改修施工者 1: 西松建設(株) | 東京都 |  |  |  | ○ | [8 empty] | 6 | 1 | ○ | ○ |  |  | ○ | [6 empty] | 1970 | 2012 | 高耐震性能、資産価値向上、低騒音･低粉塵の施工 | 既存建物を有効活用するという大学の意向のもと、利用しやすい施設の実現と教育施設としての安全性の確保を行った改修である。
37 | 37-99 | 37-003 | 2014年度 |  | 西松建設 | 99 | 京都女子大学 B校舎 | 京都女子大学 B校舎 |  | ○ | 基礎免震と中間層免震を併用した大学校舎の居ながらレトロフィット耐震改修 | 学校法人 京都女子学園 | 改修設計者 1: (株)類設計室; 改修施工者 1: 西松建設(株) | 京都府 |  |  |  | 〇 | [8 empty] | 5 | 0 |  |  | 〇 | [7 empty] | 日本ＥＲＩによる耐震判定委員会の評定を取得。レベル1、レベル2とも短期許容応力度以下 | 1966 | 2014 | 供用しながらの改修、助成金適用、高耐震性能 | 京都女子大学東山キャンパス内の常時教育研究活動が行われている校舎を中間層免震工法・基礎免震工法を併用した免震レトロフィットにより使用しながら施工した工事である。偏土圧を受ける敷地条件により難工事となったが、安全な教育研究施設として無事に改修が完了した。
37 | 37-100 | 37-004 | 2014年度 |  | 西松建設 | 100 | 西松建設株式会社睦町寮 | 西松建設株式会社睦町寮 | 〇 |  | 開口部にブレースを用いない制震補強工法 | 西松建設(株) | 改修設計者 1: 西松建設(株); 改修施工者 1: 西松建設(株) | 神奈川県 | [9 empty] | 〇 |  |  | 6 | 0 |  |  |  | 〇 | [6 empty] | 1/125以下 | 1981 | 2014 | 制震補強工法、供用しながら補強 | 本建物は、旧耐震設計基準で設計された昭和56年竣工の共同住宅である。耐震補強工法には当社が新たに開発した制振技術を用いたBiDフレーム工法を採用した。BiDフレーム工法を採用した初物件であり、設計方法・施工方法に関する多くの貴重なデータや知見が得られた。
38 | 38-101 | 38-001 | 2014年度 |  | 長谷工リフォーム | 101 | シャルマン南加瀬 | シャルマン南加瀬 |  | 〇 | 住みながら耐震改修による 川崎市耐震診断・耐震改修表示マーク制度適合マンション | シャルマン南加瀬管理組合 | 改修設計者 1: (株)川崎設計; 改修施工者 1: (株)長谷工リフォーム | 神奈川県 | [9 empty] | 〇 |  |  | 7 | 0 | 〇 | 〇 |  |  |  |  | 〇 |  |  | 〇 | Is＞Iso | 1982 | 2009 | 住みながら耐震改修、耐震改修･設備改修･大規模修繕の複合工事、資産価値向上、川崎市助成金利用 | 耐震に対する意識の高い管理組合の居住者主導で進められた耐震･長寿命化の好事例｡耐震改修･設備改修･大規模修繕の複合工事の実施により､安全･安心･快適な居住環境が実現されている｡
39 | 39-102 | 39-001 | 2014年度 |  | 藤木工務店 | 102 | 株式会社中国銀行倉敷本町出張所 | 株式会社中国銀行倉敷本町出張所 |  | 〇 | 煉瓦造の文化財－歴史を残して耐震補強 | (株)中国銀行 | 改修設計者 1: (株) ＮＴＴファシリティーズ; 改修施工者 1: (株)藤木工務店 | 岡山県 | 〇 | [11 empty] | 2 | 0 | 〇 | [9 empty] | Is≧Iso | 1922 | 2014 | 耐震性の向上、既存外観･内部仕上の維持 | 本建物は、国登録有形文化財に指定され、倉敷市民と観光客に親しまれている煉瓦造の建物。建物内で銀行業務を行いながら、煉瓦造の耐震補強を行った。
39 | 39-103 | 39-002 | 2014年度 |  | 藤木工務店 | 103 | 公益財団法人 大原記念倉敷中央医療機構 倉敷中央病院 第１棟 | 公益財団法人 大原記念倉敷中央医療機構 倉敷中央病院 第２棟 |  | 〇 | 新築と既存の差を感じさせない建物づくり | (公財)大原記念倉敷中央医療機構 | 改修設計者 1: (有)ユー・アール設計; 改修施工者 1: (株)藤木工務店 | 岡山県 |  |  |  |  | 〇 | [7 empty] | 10 | 1 | 〇 | 〇 |  |  | 〇 |  | 〇 |  |  |  | Is≧Iso | 1975 | 2013 | 共用しながらの補強、施工の安全性向上、デザイン性向上、資産価値向上 | 本建物は、昭和50年に竣工し、病院のシンボルともいえる病棟。昭和56年の建築基準法改正以前の建物で耐震診断の結果、柱および耐震壁の補強工事、エレベーター7台の耐震・防災機能の適合化工事を行った。
39 | 39-104 | 39-003 | 2014年度 |  | 藤木工務店 | 104 | 公益財団法人 大原記念倉敷中央医療機構 倉敷中央病院臨床研究棟 | 公益財団法人 大原記念倉敷中央医療機構 倉敷中央病院臨床研究棟 |  | 〇 | 大正の面影を残した耐震改修 | (公財)大原記念倉敷中央医療機構 | 改修設計者 1: (有)ユー・アール設計; 改修施工者 1: (株)藤木工務店 | 岡山県 |  |  |  |  | 〇 | [7 empty] | 1 | 0 | 〇 | 〇 |  |  | 〇 | [5 empty] | Is≧Iso | 1923 | 2014 | 施工の安全性向上、デザイン性向上、資産価値向上 | 本建物は、病院創設当時に建築された建物である。現在も使用頻度が高いため、建物の耐震補強改修を行い、安全・安心を確保すると共に、貴重な建物の維持保存に繋げた。
39 |  | 39-004 | 2024年度 Ｎｅｗ |  | 藤木工務店 |  | ゆめタウン倉敷 | ゆめタウン倉敷 | 〇 |  | 店舗営業を維持しながら、 第三者の安全最優先の耐震改修 | 藤徳物産（株） | 改修設計者 1: (株)藤木工務店; 改修施工者 1: (株)藤木工務店 | 岡山県 | [6 empty] | 〇 | [5 empty] | 4 | 1 | 〇 | 〇 |  |  | 〇 | [5 empty] | Is値 0.43→0.6 | 1979 | 2024 | 営業しながらの工事、利用者・従業員の安全確保、店舗としての機能を考慮した耐震改修、低騒音・低粉塵の施工、助成金適用 | 小売店が集まった物販用途の建物で、1979年竣工。竣工後45年が経過し、耐震基準も改訂されている中で、建物内外に鉄骨筋違いや既存壁にスリット設置、耐震壁新設などを行うことによりIs値は約1.5倍に改善された。
45 |  | 45-001 | 2017年度 |  | 松尾建設 |  | 九州学院1号館 | 九州学院1号館 |  | 〇 | 平成28年熊本地震にも耐えた耐震補強 HP耐震工法と外付けPCaｱｳﾄﾌﾚｰﾑ工法 | (学)九州学院 | 改修設計者 1: (有)游建築設計事務所; 改修施工者 1: 松尾建設(株) | 熊本県 |  |  |  | 〇 | [8 empty] | 4 | 0 | 〇 | 〇 | [8 empty] | Is 0.708＞Iso 0.7 | 1962 | 2016 | 使用しながらの補強、低強度コンクリート建物の補強、複数の補強の組合せ、補助金適用 | 本物件は当初の耐震性能が極めて低かったため多くの補強を要したが、外観をあまり損なわず、建物を使いながらの工事が可能という条件のもとに実施した耐震補強工事である。平成28年3月に補強工事が完成したが、その約1ヶ月後に震度7を2回引き起こした平成28年熊本地震が発生し、当該建物も震度5強、震度6強に見舞われるも無被害であった。
45 |  | 45-002 | 2019年度 |  | 松尾建設 |  | 松井別館 花かんざし | 松井別館 花かんざし |  | 〇 | 平成28年熊本地震にも耐え、平成30年大阪北部地震にも耐えたHP耐震工法 | ㈱ホテル松井 | 改修設計者 1: 松尾建設(株); 改修施工者 1: 松尾建設(株) | 京都府 | [8 empty] | 〇 |  |  |  | 5 | 1 | 〇 | 〇 | [8 empty] | Is 0.626＞Iso 0.6 | 1973 | 2018 | 複数の補強の組合せ、短工期施工、補助金適用 | 京都市の耐震化事業「京都市修学旅行生が利用するホテル、旅館の耐震化対策事業補助金」の助成を受けて、改修計画と改修工事を行った。外観がほとんど変わらず、補強箇所、補強階数が少なく、熊本地震にも耐えたHP 耐震工法と、在来工法を併せて、コストダウンと短い工期で工事を行うことができた。
46 | 46-105 | 46-001 | 2012年度 | 46 | 前田建設工業 | 105 | 松阪市庁舎本館 | 松阪市庁舎本館 | ○ |  | 庁舎機能を維持しながらの工事を可能にした鉄骨ブレース増設架構による耐震改修 | 松阪市 | 改修設計者 1: 前田建設工業(株); 改修設計者 2: (株)上村工建; 改修施工者 1: 前田建設工業(株); 改修施工者 2: (株)上村工建 | 三重県 | ○ | [11 empty] | 5 | 1 | ○ | ○ | [8 empty] | Is＞Iso | 1969 | 2012 | 供用しながらの改修、高耐震性能、短工期施工、ローコスト施工、助成金適用、環境配慮 | 松阪市では旧耐震基準で設計された市庁舎を震災時における来庁舎や職員の安全確保、行政機能の保全、防災拠点としての庁舎機能の保持などの必要性を考慮し耐震補強を実施するに至った。耐震改修工事は設計・施工一括のプロポーザル方式にて発注され、建物内部の工事をほとんどなくし、工期と工事費を大幅に減らすことができた本案が採用された。
46 | 46-106 | 46-002 | 2012年度 |  | 前田建設工業 | 106 | 三田松聖高等学校 | 三田松聖高等学校 | 〇 |  | 補強前と変わらぬパフォーマンスを発揮するMaSTER FRAME構法 | （学）湊川相野学園 | 改修設計者 1: 前田建設工業(株); 改修施工者 1: 前田建設工業(株) | 兵庫県 |  |  |  | 〇 | [8 empty] | 4 | 0 | 〇 | 〇 | [8 empty] | Is＞0.7 | 1979 | 2010 | 供用しながらの改修、高耐震性能、短工期施工、低騒音・低粉塵の施工、ローコスト施工、助成金適用 | 本建物では、建物の外側を鉄筋コンクリートフレーム（MaSTER FRAME構法）で補強することにより、所定の耐震性能を確保するとともに採光や眺望に影響を及ぼさず、補強前と変わらぬパフォーマンスを発揮。さらにMaSTER FRAME構法をプレキャスト化することにより短期間施工を実現している。
46 |  | 46-003 | 2018年度 |  | 前田建設工業 |  | 大三新日本橋ビル | 大三新日本橋ビル | 〇 |  | 建物の使用性に配慮した耐震補強 | 大三（株） | 改修設計者 1: 前田建設工業(株); 改修施工者 1: 前田建設工業(株) | 東京都 | ○ | [11 empty] | 10 | 0 | 〇 |  |  |  | 〇 | [5 empty] | 0.62＞0.6 | 1970 | 2016 | 供用しながらの補強、複数の補強の組み合わせ、緊急輸送道路沿線の安全確保、資産価値向上 | 供用しながら補強となるため、執務や事務所スペースに影響の少ないよう配慮し、建物の耐力増加及び偏心の改善により、建物の安全性を確保する補強とした。
46 |  | 46-004 | 2018年度 |  | 前田建設工業 |  | 川崎穴水ビル 事務所棟 | 川崎穴水ビル | 〇 |  | 外付けRC フレームMaSTER FRAME(マスターフレーム)構法』による耐震補強 | （株）穴水ホールディングス | 改修設計者 1: 前田建設工業(株); 改修施工者 1: 前田建設工業(株) | 神奈川県 | ○ | [11 empty] | 3 | 0 | 〇 | [9 empty] | 0.62＞0.6 | 1965 | 2015 | 供用しながらの補強、複数の補強の組み合わせ | ブレース材の無い外付けRC フレームによる補強『MaSTER FRAME 構法（マスターフレーム構法）』を組み合わせることによって、建物の使用性に配慮し、既存開口に影響を及ぼさない補強とした。
47 | 47-107 | 47-001 | 2015年度 |  | 馬淵建設 | 107 | 東京共済病院 西館 | 東京共済病院 西館 |  | 〇 | 病院を稼働しながらの耐震補強 | 東京共済病院 | 改修設計者 1: 構造品質保証研究所(株); 改修施工者 1: 馬淵建設(株) | 東京都 |  |  |  |  | ○ | [7 empty] | 6 | 0 |  | 〇 | [7 empty] | ○ | Ifmax＜Ifo | 1974 | 2015 | 外観がほとんど変わらない 狭い場所でも施工可能 供用しながら施工可能 | 病院という特性上、建物全部の稼働を停止するわけにはいかないため、部分的に補強でき、供用しながらでも施工が可能な包帯補強（SRF工法）での補強工事を行うこととした。
47 |  | 47-002 | 2018年度 |  | 馬淵建設 |  | パイロットハウス星川耐震改修工事 | パイロットハウス星川 | 〇 |  | 耐震リニューアル 大規模ﾏﾝｼｮﾝにおける複合耐震補強工事 | パイロットハウス星川管理組合 | 改修設計者 1: 上甲隆一級建築士事務所; 改修施工者 1: 馬淵建設(株) | 神奈川県 | [9 empty] | ○ |  |  | 10 | 0 | 〇 | 〇 | [8 empty] | IS値＞0.6 | 1980 | 2018 | 「居住しながら耐震補強」複合的耐震補強 | 本物件は「旧建築基準法」の建物で、横浜市の耐震診断を受け、補強工事が必要と判定。人命尊重型を元に設計。 管理組合の建物への愛着と強い地震への備えの意向から、実施、決定。居ながらにしてできる、複合的な工法(柱ＨＰ耐震、柱炭素繊維巻き補強、あと施工スリット工事）による耐震補強の採用に至った。1期、2期工事と分かれており、今回はその1期工事となる。大規模集合住宅における「居住しながら耐震補強」の紹介となる。
48 | 48-108 New | 48-001 | 2016年度 |  | 松井建設 | 108 | 赤坂桧町公園アーバンライフ | 赤坂桧町公園アーバンライフ | ○ |  | 暮らし方を変えずに高いデザイン性を確保した、外付けフレーム補強による耐震改修 | 赤坂桧町公園アーバンライフ管理組合 | 改修設計者 1: 松井建設(株); 改修施工者 1: 松井建設(株) | 東京都 | [9 empty] | ○ |  |  | 6 | 0 | 〇 | [9 empty] | Is＞Iso | 1972 | 2016 | 供用しながらの補強、短工期補強、建物イメージの維持、資産価値向上、助成金適用 | 本物件は、管理組合の改修に対する強い意思と設計者、施工者の粘り強いサポートにより、一般認定を取得した外付けフレーム工法を使用して、港区の耐震改修補助を活用する事により耐震改修を実現したものである。完全外付け工法の採用により居抜き改修と耐震性確保を実現し、居住者に安心を提供している。
48 |  | 48-002 | 2023年度 |  | 松井建設 |  | 多摩美術大学上野毛キャンパス1号館耐震改修 | 多摩美術大学上野毛キャンパス1号館 |  | 〇 | デザインフィット工法による 冬期休暇期間の耐震改修工事 | （学）多摩美術大学 | 改修設計者 1: 松井建設(株); 改修施工者 1: 松井建設(株) | 東京都 |  |  |  | 〇 | [8 empty] | 3 | 2 |  |  |  | 〇 | [6 empty] | Is＞Iso | 1962 | 2022 | 短工期施工、低騒音・低振動施工、高耐震性能 | 本物件は、冬季休暇の短期間に騒音・振動の制限、生徒の安全確保のうえ鉄骨ブレース・ＲＣ耐震壁・ＲＣ袖壁・スリット設置工事を実施した。デザインフィット工法の採用と完全外部作業で低騒音・低振動で工期内の施工を可能にした。
49 | 49-109 | 49-001 | 2013年度 |  | 松村組 | 109 | K銀行S支店 | K銀行S支店 | 〇 |  | 銀行業務に支障なく耐震改修 | Ｋ銀行 | 改修設計者 1: (株)松村組; 改修施工者 1: (株)松村組 | 京都府 | ○ | [11 empty] | 2 | 0 | 〇 |  |  |  | ○ | [5 empty] | Is＞Iso | 1956 | 2012 | 銀行営業業務しながらの改修 | 銀行営業業務に極力支障を与えないように土日祝日を主に工事を行い、安震ブロック-RM耐震補強工法を採用することで銀行営業業務をしながらの作業が可能となり、お客さまからのクレームもなく、発注者からの評判も良好であった。
50 | 50-110 | 50-001 | 2012年度 | 50 | 三井住友建設 | 110 | チュリス西麻布 | チュリス西麻布 | ○ |  | 東京都緊急輸送道路沿道マンションで初めて免震改修 | チュリス西麻布管理組合 | 改修設計者 1: 三井住友建設(株); 改修施工者 1: 三井住友建設(株) | 東京都 | [9 empty] | ○ |  |  | 10 | 1 |  |  | ○ | [7 empty] | 地震応答解析で確認 | 1978 | 2012 | 供用しながらの改修、高耐震性能、資産価値向上、助成金適用、緊急輸送道路沿道の改修 | 管理組合の改修に対する強い意思と設計・施工者のサポートが実って免震改修を適用できた好例であり、緊急輸送道路沿道の分譲マンションとして初めて免震改修を行ったものである。免震改修構法の採用により、建物を供用しながらの改修と高い耐震性を同時に実現し、竣工後の地震を経験してその効果が居住者に実感されている。
50 | 50-111 | 50-002 | 2012年度 | 50 | 三井住友建設 | 111 | 東京エレクトロン東北工場事務所棟 | 東京エレクトロン東北工場事務所棟 |  | ○ | 東日本大震災を経験し、制震改修と天井材改修によりBCP対策を強化 | 東京エレクトロン東北 | 改修設計者 1: 三井住友建設(株); 改修施工者 1: 三井住友建設(株) | 岩手県 | ○ | [11 empty] | 3 | 0 |  |  |  | ○ | ○ | [5 empty] | 地震応答解析で確認 | 1995 | 2012 | 震災復興、BCP対策、制震ダンパー、天井材の改修 | 東日本大震災の際に天井材に被害を受けた鉄骨造の事務所建物であり、震災復旧だけでなくさらなる耐震性の向上によるBCP対策強化を目的として、制震ダンパーを用いた躯体の制震改修と天井材の改修を行ったユニークな事例である。
50 | 50-112 | 50-003 | 2013年度 | 51 | 三井住友建設 | 112 | 浜松医療センター | 浜松医療センター | ○ |  | 国内初の大規模医療施設を使用しながらの免震改修 | 浜松市 | 改修設計者 1: (株)横河建築設計事務所; 改修施工者 1: 三井住友建設(株); 改修施工者 2: 飛島建設(株); 改修施工者 3: 新三平建設(株) | 静岡県 |  |  |  |  | ○ | [7 empty] | 9 | 1 |  | ○ | ○ | [7 empty] | [上部構造]ﾚﾍﾞﾙ1:許容応力度以内、ﾚﾍﾞﾙ2:弾性限耐力以内 | 1973 | 2009 | 供用しながらの改修，高耐震性能，災害拠点病院 | 耐震性の低い１号館と２号館の２棟を対象に実施した耐震改修で，改修後の耐震性と機能性の向上，工事中の運用の継続および近接する建物に対する合理的な改修の必要性から，２棟をＰＣ鋼材により連結して一体化するとともに，免震レトロフィットを行っている．なお，本建物は免震レトロフィットを病院に適用した国内初の事例である。
50 | 50-113 | 50-004 | 2014年度 | 52 | 三井住友建設 | 113 | ボッシュ株式会社 東松山工場 | ボッシュ株式会社 東松山工場 | 〇 |  | 稼働中工場内での耐震補強工事 | ボッシュ(株) | 改修設計者 1: (株)日立建設設計; 改修施工者 1: 三井住友建設(株) | 埼玉県 | [5 empty] | 〇 | [6 empty] | 2 | 0 | 〇 | 〇 | [8 empty] | Is＞0.6 | 1961 | 2013 | 工場が稼働しながらの補強、低騒音･低粉塵の施工、資産価値向上 | 本件は生産工場の耐震性向上の一環として取り組まれた案件である。本工場では順次、各棟の耐震補強工事を進めているが、工場を稼働しながらの補強工事を実施するため、生産ライン担当者・設計者・施工者で細やかな協議を行ない実施した好例である
50 |  | 50-005 | 2017年度 |  | 三井住友建設 |  | 山梨文化会館 | 山梨文化会館 |  | 〇 | 丹下作品初の免震レトロフィット | (株)山梨文化会館 | 改修設計者 1: (株)丹下都市建築設計; 改修設計者 2: (株)織本構造設計; 改修設計者 3: (株)建築設備設計研究所; 改修施工者 1: 三井住友建設(株) | 山梨県 | 〇 | [6 empty] | 〇 |  |  |  | 〇 | 8 | 2 |  |  | 〇 |  | 〇 |  | 〇 |  |  |  | L2地震時：層せん弾力は弾性限耐力以下 | 1966 | 2016 | 放送しながらの免震改修 BCP(事業継続性)向上 外観デザインの維持 免震改修時の建物安全性向上 | 建築家：丹下健三氏の代表作の一つである山梨文化会館が築50年を迎えるにあたり、地下階床上柱脚免震レトロフィットの 採用により、新聞・放送メディアを核とする建物の活動をほぼ全て維持しながら、直径約5mの円筒柱16本で構成されている、メタボリズムの思想を世界で唯一体現した特徴的な外観デザインを損なう事無く、更に50年間建物の機能維持を可能とする「山梨文化会館100年計画」を実現した。
50 |  | 50-006 | 2022年度 |  | 三井住友建設 |  | 旧端出場水力発電所 | 旧端出場水力発電所 |  | 〇 | 100年の歴史を活かした耐震補強 | 新居浜市 | 改修設計者 1: (株)文化財構造計画; 改修施工者 1: 三井住友建設(株); 改修施工者 2: (株)白石工務店 | 愛媛県 |  |  | 〇 | [9 empty] | 2 | 1 | 〇 |  |  |  | 〇 | 〇 | 〇 |  |  | 〇 | Is＞Iso | 1912 | 2022 | 外部RC基礎（アースアンカー）鉄骨バットレス設置 内部小屋下鉄骨水平構面補強 妻壁鉄骨トラス補強 煉瓦壁引張材（アラミドロッド・ステンレス鉄筋）挿入補強 煉瓦目地アラミドロッド挿入目地置換補強 | 2011年に国の登録有形文化財（建造物）に登録された旧発電所の建物に、一般公開を目的とした耐震補強等の改修工事を実施した。耐震補強にあわせて文化財建造物としての保存修理とともに活用改修も一部行った。
50 |  | 50-007 | 2022年度 |  | 三井住友建設 |  | 京都先端科学大学附属中学校・高等学校 第一体育館 | 京都先端科学大学附属中学校・高等学校 第一体育館 |  | 〇 | 既設アリーナ屋根鉄骨を現地で補強した構造耐震補強 | 学校法人永守学園 | 改修設計者 1: (株)類設計室; 改修施工者 1: 三井住友建設(株) | 京都府 |  |  |  | 〇 | [8 empty] | 3 | 0 | 〇 | 〇 |  |  | 〇 | 〇 |  |  |  |  | Is＞Iso | 1964 | 2021 | 既設のアリーナ屋根鉄骨を現地で鉄骨補強、1階で耐震壁を追加 | 株式会社類設計室による既存体育館の構造耐震補強の本計画では、耐震補強と共にアリーナ天井を軽量な膜天井材に更新して天井落下対策を施している。
50 |  | 50-008 | 2024年度 Ｎｅｗ |  | 三井住友建設 |  | 荒尾市庁舎耐震改修事業 | 荒尾市庁舎 | 〇 |  | 外付けフレーム等多様な工法を採用した市庁舎の居ながら耐震改修 | 荒尾市 | 改修設計者 1: 三井住友建設(株); 改修施工者 1: 三井住友建設(株) | 熊本県 | 〇 | [11 empty] | 3 | 0 | 〇 |  |  |  | 〇 | [5 empty] | Ｉs値0.6以上 | 1963 | 2016 | 居ながらの補強、低騒音、デザイン性向上、BCP（事業継続性）向上 | 荒尾市による公募型の耐震改修事業プロポーザルであった本計画は、庁舎の機能を維持しながら、居ながらで行った大規模耐震改修工事である。建物外周部に庁舎の外観上の特徴である水平ラインを生かし意匠性を配慮したブレース付きのフレームを配置し強度の向上を図っている。
51 | 51-114 | 51-001 | 2014年度 | 52 | 矢作建設工業 | 114 | 浜松町ビル | 浜松町ビル |  | 〇 | 緊急輸送道路沿道の外付け耐震補強 | 浜松町ビル管理組合 | 改修設計者 1: (株)相互設計事務所; 改修施工者 1: 矢作建設工業(株) | 東京都 | 〇 | [5 empty] | 〇 |  |  | 〇 |  |  | 10 | 1 | 〇 | [9 empty] | Is＞Iso | 1965 | 2013 | 使用しながらの補強 高耐震性能、緊急輸送道路沿線の安全確保、助成金適用 | 本物件は、事務所・店舗・住居からなる地上10階建ての複合施設で、緊急輸送道路沿線に位置するため、早急な耐震改修を行うことが望まれていた。耐震改修工法は、居ながら施工が可能で、改修後の建物の使用に支障がでない、外付けブレース補強が選定された。
51 | 51-115 | 51-002 | 2015年度 | 52 | 矢作建設工業 | 115 | 宇喜田ホームズ1号棟 | 宇喜田ホームズ1号棟 |  | ○ | 特定緊急輸送道路沿道マンションのCESRet（セスレット）工法・架構増設補強型による耐震補強 | 宇喜田ホームズ管理組合 | 改修設計者 1: 江戸川建築設計共同組合; 改修施工者 1: 矢作建設工業(株) | 東京都 | [9 empty] | ○ |  |  | 14 | 0 | ○ | [9 empty] | Is＞Iso | 1981 | 2015 | 供用しながらの改修，高耐震性能，資産価値向上，助成金適用，緊急輸送道路沿道の安全確保 | 本物件は、集合住宅であるため、居住者が生活しながらの補強、補強後の採光・視界が確保できること、共用部である廊下側の補強であり補強後の居室への影響が少ないことから採用された。また、補強架構に繊維補強コンクリ―トを用いることにより、鉄筋の配筋手間が減り、工期の短縮が図れたため、工事期間中の住民負担を軽減できた。
51 | 51-116 | 51-003 | 2015年度 | 52 | 矢作建設工業 | 116 | 白亜ダイヤモンドマンション | 白亜ダイヤモンドマンション |  | ○ | 特定緊急輸送道路沿道マンションのCESRet（セスレット）工法による供用しながらの施工の実現 | 白亜館ダイヤモンドマンション管理組合 | 改修設計者 1: (株)スイコウ; 改修施工者 1: 矢作建設工業(株) | 東京都 | [9 empty] | ○ |  |  | 7 | 0 | ○ | [9 empty] | Is＞Iso | 1979 | 2015 | 供用しながらの改修，高耐震性能，資産価値向上，助成金適用，緊急輸送道路沿道の安全確保 | 本物件は、集合住宅であるため、居住者が生活しながらの補強であり、補強後の採光・視界が確保できることから採用された。また、補強架構に繊維補強コンクリ―トを用いることにより、鉄筋の配筋手間が減り、工期の短縮が図れたため、工事期間中の住民負担を軽減できた。
51 | 51-117 | 51-004 | 2015年度 | 52 | 矢作建設工業 | 117 | 公益財団法人 積善会 曽我病院 北館A棟・C棟 | 積善会 曽我病院 北館A棟・C棟 |  | ○ | 入院患者に配慮したピタコラム工法による病室を供用しながらの補強の実現 | 公益財団法人積善会 | 改修設計者 1: (株)トール工房; 改修設計者 2: (株)ヨシオカ設計; 改修施工者 1: 矢作建設工業(株) | 神奈川県 |  |  |  |  | ○ | [7 empty] | 3 | 0 | ○ | [9 empty] | Is＞Iso | 1980 | 2014 | 供用しながらの補強 高い耐震性能 構造的にバランスの良い補強配置 | 本物件は、総病床数399床で特に精神疾患の急性期治療・精神科リハビリテーション・認知症疾患の治療に力を注いでいる。 そのため、入院患者の治療に支障を出さない、病室を供用しながらの補強が可能である外付けブレース補強が選定された。
51 | 51-118 | 51-005 | 2015年度 | 52 | 矢作建設工業 | 118 | 大阪大学（吹田）工学S1棟 | 大阪大学（吹田）工学S2棟 |  | ○ | 強度と靭性を兼ね備えた外付け耐震補強 CESRet(セスレット)工法 | 国立大学法人大阪大学 | 改修設計者 1: (株)類設計室; 改修施工者 1: 矢作建設工業(株) | 大阪府 |  |  |  | ○ | [8 empty] | 9 | 0 | ○ | ○ | [8 empty] | Is＞Iso | 1970 | 2015 | 使用しながらの補強 高耐震性能 短工期施工 | 本対象物件は、地上9階建て、桁行方向梁がウォールガーダーで構成されている比較的剛性の高いRC高層建物であったため、強度と靭性を兼ね且つ、合理的(ローコスト)で建物使用の制限を最小限に抑える改修工法が求められていた。改修工法は強度型で且つ靭性能のあるCESRet工法が最も合理的と判断され、採用に至った。
51 | 51-119 | 51-006 | 2015年度 | 52 | 矢作建設工業 | 119 | Ｄ団地 | Ｄ団地 | ○ |  | 生活の維持を確保した外付け耐震補強CESRet(セスレット)工法 | 都市再生機構西日本支社 | 改修設計者 1: (株)URサポート; 改修施工者 1: 矢作建設工業(株) | 大阪府 | [9 empty] | ○ |  |  | 10 | 0 | ○ | [9 empty] | Is＞Iso | 1970 | 2015 | 使用しながらの補強 高耐震性能 短工期施工 | 本対象物件は，総戸数400戸の中廊下型集合住宅であるため、耐震補強工事の実現性、事業性を確保するとともに、工事は住民が生活しながら、負担が少なく、安全、短期間であることを目標とし計画が行われた。また耐震補強後には、生活の動線や居住性能が大きく変わらないこと，採光・眺望についても生活に支障が出ない工法が選定された。
51 | 51-120 New | 51-007 | 2016年度 |  | 矢作建設工業 | 120 | 喜多見ハイツ | 喜多見ハイツ |  | ○ | 特定緊急輸送道路沿道マンションのCESRet（セスレット）工法による供用しながらの耐震補強 | 喜多見ハイツ管理組合 | 改修設計者 1: (株)構研設計事務所; 改修施工者 1: 矢作建設工業(株) | 東京都 | [9 empty] | ○ |  |  | 9 | 1 | ○ | ○ | [8 empty] | Is＞Iso | 1974 | 2016 | 供用しながらの改修，高耐震性能，資産価値向上，助成金適用，緊急輸送道路沿道の安全確保 | 集合住宅である本物件は、居住者が生活しながらの耐震補強が可能であり、補強後の採光・視界が確保できることから外付けフレーム補強CESRet工法が採用された。また、補強架構に繊維補強コンクリ―トを用いることにより、鉄筋の配筋手間が減り、工期の短縮が図れたため、工事期間中の住民負担を軽減できた。
51 | 51-121 New | 51-008 | 2016年度 |  | 矢作建設工業 | 121 | 高輪ホワイトマンション | 高輪ホワイトマンション |  | ○ | 特定緊急輸送道路沿道マンションのCESRet（セスレット）工法による供用しながらの耐震補強 | 高輪ホワイトマンション管理組合 | 改修設計者 1: (株)あくと総合計画; 改修施工者 1: 矢作建設工業(株) | 東京都 | [9 empty] | ○ |  |  | 13 | 1 | ○ | ○ | [8 empty] | Is＞Iso | 1972 | 2015 | 供用しながらの改修，高耐震性能，資産価値向上，助成金適用，緊急輸送道路沿道の安全確保 | 本物件は、集合住宅であるため、居住者が生活しながらの補強であり、補強後の採光・視界が確保できることから外付けフレーム補強CESRet工法が採用された。また、補強架構に繊維補強コンクリ―トを用いることにより、鉄筋の配筋手間が減り、工期の短縮が図れたため、工事期間中の住民負担を軽減できた。
51 | 51-122 New | 51-009 | 2016年度 |  | 矢作建設工業 | 122 | 日生住宅目黒マンション | 日生住宅目黒マンション |  | ○ | 特定緊急輸送道路沿道マンションのピタコラム工法フレームタイプによる耐震補強 | 日生住宅目具マンション管理組合 | 改修設計者 1: (株)東京ソイルリサーチ; 改修施工者 1: 矢作建設工業(株) | 東京都 | [9 empty] | ○ |  |  | 14 | 0 | ○ | [9 empty] | Is＞Iso | 1972 | 2015 | 供用しながらの改修，高耐震性能，資産価値向上，助成金適用，緊急輸送道路沿道の改修 | 本物件は集合住宅であるため居住者が生活しながらの補強が可能で、補強前後で専有面積が変わらず、補強後の採光・視界が確保できるピタコラム工法は使い勝手が低減しないことから採用された。
51 |  | 51-010 | 2019年度 |  | 矢作建設工業 |  | パシフィックホテル沖縄 | パシフィックホテル沖縄 |  | ○ | 景観・眺望の維持を確保した外付け耐震補強ピタコラム工法・フレーム型 | パシフィック観光産業（株） | 改修設計者 1: (株)綜企画設計; 改修施工者 1: 矢作建設工業(株) | 沖縄県 | [8 empty] | 〇 |  |  |  | 11 | 1 | 〇 | 〇 | [8 empty] | Is(0.44)>Iso(0.42) | 1973 | 2018 | 使用しながらの補強 高耐震性能、 短工期施工 | 本建物は地下1 階、地上11 階、塔屋2 階の鉄骨鉄筋コンクリート造のホテルである。耐震補強工事の実現性、事業性を確保するとともに、工事は運営に極力影響を与えることなく、安全、短期間であることを目標とし計画が行われた。また耐震補強後には、宿泊客の動線が大きく変わらないこと，採光・眺望についても支障が出ない工法が選定の条件であったことから、外付工法による使用しながら施工が採用となった。
52 | 52-123 | 52-001 | 2015年度 | 52 | 名工建設 | 123 | 愛知銀行今池支店耐震補強工事 | 愛知銀行今池支店 | ○ |  | 営業しながら施工・室内の開放性を確保した 耐震補強 | (㈱)愛知銀行 | 改修設計者 1: 名工建設(株); 改修施工者 1: 名工建設(株) | 愛知県 | ○ | [11 empty] | 3 | 0 | ○ | ○ |  |  | ○ | [5 empty] | Is＞Iso | 1970 | 2015 | 供用しながらの改修，低騒音･低振動･低粉塵の施工 | 本物件は、建物内部に耐震補強を実施した例である。補強における発注者の意向は、耐震改修工事をする上で、営業しながら施工できること及び補強後も用途を損なわないことであった。これを踏まえて、ＳＭＩＣ工法ロ型タイプ３構面による補強を銀行窓口休業日のみで施工した結果、営業に支障を来すことなく、用途も確保した補強を行うことができた。
52 | 52-124 New | 52-002 | 2016年度 | 52 | 名工建設 | 124 | (学)大阪成蹊学園高等学校1･2号館耐震補強工事 | (学)大阪成蹊学園高等学校1･2号館 |  | ○ | 夏休み期間内に耐震改修 全49構面を実働37日間で施工 | (株)掛谷工務店 | 改修設計者 1: (株)掛谷工務店; 改修施工者 1: 名工建設(株) | 大阪府 |  |  |  | ○ | [8 empty] | 5 | 1 | ○ | ○ | [8 empty] | Is＞Iso | 1971 | 2015 | 短工期施工，低騒音･低振動･低粉塵の施工 | 本物件は、建物外部に耐震補強を実施した例である。補強における発注者の意向は、夏休み期間内に耐震補強工事を完了できることおよび補強後も教室の開口面を確保することであった。これを踏まえて、SMIC工法ロ型タイプ49構面による補強を行った結果、夏休み期間内に機能性・採光への影響を抑えた補強を行うことができた。